## Daten
Hersteller | Type | Zulässig | Datum befristet bis | Nennwirkleistung (Maximalleistung) bei cosPhi = 1 [kW] | Nennscheinleistung (Maximalleistung) [kVA] | Phasenzahl | Art Betriebsmittel | OVE R25 Prüfbericht
ABB (PowerOne) | UNO-DM-1.2-TL-PLUS | Nein |  | 1.2 | 1.2 | 1 | PV-Wechselrichter | nicht vorhanden
ABB (PowerOne) | UNO-DM-1.2-TL-PLUS-Q | Nein |  | 1.2 | 1.2 | 1 | PV-Wechselrichter | nicht vorhanden
ABB (PowerOne) | UNO-DM-2.0-TL-PLUS | Nein |  | 2 | 2 | 1 | PV-Wechselrichter | nicht vorhanden
ABB (PowerOne) | UNO-DM-2.0-TL-PLUS-Q | Nein |  | 2 | 2 | 1 | PV-Wechselrichter | nicht vorhanden
ABB (PowerOne) | UNO-DM-3.0-TL-PLUS | Nein |  | 3 | 3 | 1 | PV-Wechselrichter | nicht vorhanden
ABB (PowerOne) | UNO-DM-3.0-TL-PLUS-Q | Nein |  | 3 | 3 | 1 | PV-Wechselrichter | nicht vorhanden
ABB (PowerOne) | UNO-DM-3.3-TL-PLUS | Nein |  | 3.3 | 3.3 | 1 | PV-Wechselrichter | nicht vorhanden
ABB (PowerOne) | UNO-DM-3.3-TL-PLUS-Q | Nein |  | 3.3 | 3.3 | 1 | PV-Wechselrichter | nicht vorhanden
ABB (PowerOne) | REACT2-UNO-3.6-TL | Nein |  | 3.6 | 3.6 | 1 | Hybrid-Wechselrichter | nicht vorhanden
ABB (PowerOne) | UNO-DM-4.0-TL-PLUS | Nein |  | 4 | 4 | 1 | PV-Wechselrichter | nicht vorhanden
ABB (PowerOne) | UNO-DM-4.0-TL-PLUS-Q | Nein |  | 4 | 4 | 1 | PV-Wechselrichter | nicht vorhanden
ABB (PowerOne) | UNO-DM-4.6-TL-PLUS | Nein |  | 4.6 | 4.6 | 1 | PV-Wechselrichter | nicht vorhanden
ABB (PowerOne) | UNO-DM-4.6-TL-PLUS-Q | Nein |  | 4.6 | 4.6 | 1 | PV-Wechselrichter | nicht vorhanden
ABB (PowerOne) | REACT2-UNO-5.0-TL | Nein |  | 5 | 5 | 1 | Hybrid-Wechselrichter | nicht vorhanden
ABB (PowerOne) | UNO-DM-5.0-TL-PLUS | Nein |  | 5 | 5 | 1 | PV-Wechselrichter | nicht vorhanden
ABB (PowerOne) | UNO-DM-5.0-TL-PLUS-Q | Nein |  | 5 | 5 | 1 | PV-Wechselrichter | nicht vorhanden
ABB (PowerOne) | TRIO-5.8-TL-OUTD | Nein |  |  | 5.8 | 3 | PV-Wechselrichter | nicht vorhanden
ABB (PowerOne) | UNO-DM-6.0-TL-PLUS | Nein |  | 6 | 6.65 | 1 | PV-Wechselrichter | nicht vorhanden
ABB (PowerOne) | UNO-DM-6.0-TL-PLUS-Q | Nein |  | 6 | 6.65 | 1 | PV-Wechselrichter | nicht vorhanden
ABB (PowerOne) | TRIO-7.5-TL-OUTD | Nein |  |  | 7.5 | 3 | PV-Wechselrichter | nicht vorhanden
ABB (PowerOne) | TRIO-8.5-TL-OUTD | Nein |  |  | 8.5 | 3 | PV-Wechselrichter | nicht vorhanden
ABB (PowerOne) | PVI-10.0-TL-OUTD | Nein |  | 10 | 11 | 3 | PV-Wechselrichter | nicht vorhanden
ABB (PowerOne) | PVI-12.5-TL-OUTD | Nein |  | 12.5 | 13.8 | 3 | PV-Wechselrichter | nicht vorhanden
ABB (PowerOne) | PVS-20-TL (2MPPT) | Nein |  | 20 | 22 | 3 | PV-Wechselrichter | nicht vorhanden
ABB (PowerOne) | PVS-20-TL (4MPPT) | Nein |  | 20 | 22 | 3 | PV-Wechselrichter | nicht vorhanden
ABB (PowerOne) | TRIO-27.6-TL-OUTD | Nein |  |  | 27.6 | 3 | Windenergie-Wechselrichter | nicht vorhanden
ABB (PowerOne) | PRO-33.0-TL-OUTD | Nein |  | 33 | 33 | 3 | PV-Wechselrichter | nicht vorhanden
ABB (PowerOne) | PVS-30-TL | Nein |  | 30 | 33 | 3 | PV-Wechselrichter | nicht vorhanden
ABB (PowerOne) | PVS-33-TL | Nein |  | 33 | 36.3 | 3 | PV-Wechselrichter | nicht vorhanden
ABB (PowerOne) | TRIO-50.0-TL-OUTD | Nein |  |  | 50 | 3 | PV-Wechselrichter | nicht vorhanden
ABB (PowerOne) | PVS-50-TL | Nein |  |  | 55 | 3 | PV-Wechselrichter | nicht vorhanden
ABB (PowerOne) | TRIO-60.0-TL-OUTD | Nein |  |  | 60 | 3 | PV-Wechselrichter | nicht vorhanden
ABB (PowerOne) | TRIO-TM-60.0-480 | Nein |  | 60 | 60 | 3 | PV-Wechselrichter | nicht vorhanden
ABB (PowerOne) | PVS-60-TL | Nein |  |  | 66 | 3 | PV-Wechselrichter | nicht vorhanden
ABB (PowerOne) | PVS-100-TL | Nein |  | 100 | 100 | 3 | PV-Wechselrichter | nicht vorhanden
ABB (PowerOne) | PVS-120-TL | Nein |  | 100 | 120 | 3 | PV-Wechselrichter | nicht vorhanden
ABB (PowerOne) | PVS-175-TL | Nein |  | 175 | 185 | 3 | PV-Wechselrichter | nicht vorhanden
AE CONVERSION | INV250-45EU | Ja - <= 800W Anlage |  |  | 0.24 | 1 | PV-Wechselrichter | VDE4105/4110
AE CONVERSION | INV315-50 | Ja - <= 800W Anlage |  |  | 0.3 | 1 | PV-Wechselrichter | VDE4105/4110
AE CONVERSION | INV350-60EU | Ja - <= 800W Anlage |  |  | 0.33 | 1 | PV-Wechselrichter | VDE4105/4110
AE CONVERSION | INV350-90EU | Ja - <= 800W Anlage |  |  | 0.33 | 1 | PV-Wechselrichter | VDE4105/4110
AE CONVERSION | INV500-90EU | Ja - <= 800W Anlage |  |  | 0.48 | 1 | PV-Wechselrichter | VDE4105/4110
AFORE | AF3K-TH | Nein - In Prüfung |  | 3 | 3.3 | 3 | Hybrid-Wechselrichter | Vorhanden
AFORE | AF3K-THP | Nein - In Prüfung |  | 3 | 3.3 | 3 | Hybrid-Wechselrichter | Vorhanden
AFORE | AF4K-TH | Nein - In Prüfung |  | 4 | 4.4 | 3 | Hybrid-Wechselrichter | Vorhanden
AFORE | AF4K-THP | Nein - In Prüfung |  | 4 | 4.4 | 3 | Hybrid-Wechselrichter | Vorhanden
AFORE | AF5K-TH | Nein - In Prüfung |  | 5 | 5.5 | 3 | Hybrid-Wechselrichter | Vorhanden
AFORE | AF5K-THP | Nein - In Prüfung |  | 5 | 5.5 | 3 | Hybrid-Wechselrichter | Vorhanden
AFORE | AF6K-TH | Nein - In Prüfung |  | 6 | 6.6 | 3 | Hybrid-Wechselrichter | Vorhanden
AFORE | AF6K-THP | Nein - In Prüfung |  | 6 | 6.6 | 3 | Hybrid-Wechselrichter | Vorhanden
AFORE | AF8K-TH | Nein - In Prüfung |  | 8 | 8.8 | 3 | Hybrid-Wechselrichter | Vorhanden
AFORE | AF8K-THP | Nein - In Prüfung |  | 8 | 8.8 | 3 | Hybrid-Wechselrichter | Vorhanden
AFORE | AF10K-TH | Nein - In Prüfung |  | 10 | 11 | 3 | Hybrid-Wechselrichter | Vorhanden
AFORE | AF10K-THP | Nein - In Prüfung |  | 10 | 11 | 3 | Hybrid-Wechselrichter | Vorhanden
AFORE | AF12K-TH | Nein - In Prüfung |  | 12 | 13.2 | 3 | Hybrid-Wechselrichter | Vorhanden
AFORE | AF12K-THP | Nein - In Prüfung |  | 12 | 13.2 | 3 | Hybrid-Wechselrichter | Vorhanden
AFORE | AF15K-TH | Nein - In Prüfung |  | 15 | 16.5 | 3 | Hybrid-Wechselrichter | Vorhanden
AFORE | AF17K-TH | Nein - In Prüfung |  | 17 | 18.7 | 3 | Hybrid-Wechselrichter | Vorhanden
AFORE | AF20K-TH | Nein - In Prüfung |  | 20 | 22 | 3 | Hybrid-Wechselrichter | Vorhanden
AFORE | AF25K-TH | Nein - In Prüfung |  | 25 | 27.5 | 3 | Hybrid-Wechselrichter | Vorhanden
AFORE | AF30K-TH | Nein - In Prüfung |  | 30 | 33 | 3 | Hybrid-Wechselrichter | Vorhanden
Alpha ESS Co., Ltd. | Storion SMILE-B3 | Nein |  |  | 3 | 1 | Hybrid-Wechselrichter | Vorhanden
Alpha ESS Co., Ltd. | SMILE-B6-HV-INV | Nein |  | 4.6 | 4.6 | 1 | AC-Batteriewechselrichter | Vorhanden
Alpha ESS Co., Ltd. | SMILE-S6-HV-INV | Nein |  | 4.6 | 4.6 | 1 | Hybrid-Wechselrichter | Vorhanden
Alpha ESS Co., Ltd. | Storion SMILE5 | Nein |  |  | 5 | 1 | Hybrid-Wechselrichter | nicht vorhanden
Alpha ESS Co., Ltd. | SMILE-T10-HV-INV | Nein - Befristung abgelaufen | 2023-05-31 | 10 | 10 | 3 | Hybrid-Wechselrichter | nicht OK
Alpha ESS Co., Ltd. | Storion SMILE-T30 | Nein |  |  | 30 | 3 | AC-Batteriewechselrichter | nicht vorhanden
Alpha ESS Co., Ltd. | Storion T50 | Nein |  | 50 | 55 | 3 | Hybrid-Wechselrichter | Vorhanden
Alpha ESS Co., Ltd. | Storion T100 | Nein |  | 100 | 110 | 3 | Hybrid-Wechselrichter | Vorhanden
ANKER | A-SPE | Ja - <= 800W Anlage |  | 0.5 | 0.5 | 1 | PV-Wechselrichter | VDE4105/4110
ANKER | A5142 | Ja - <= 800W Anlage |  | 0.6 | 0.6 | 1 | PV-Wechselrichter | VDE4105/4110
ANKER | A5143 | Ja - <= 800W Anlage |  | 0.799 | 0.799 | 1 | PV-Wechselrichter | VDE4105/4110
APSystems | DS3-L-SPE | Ja - <= 800W Anlage |  | 0.5 | 0.5 | 1 | PV-Wechselrichter | VDE4105/4110
APSystems | EZ1-SPE | Ja - <= 800W Anlage |  | 0.5 | 0.5 | 1 | PV-Wechselrichter | VDE4105/4110
APSystems | DS3-S | Ja - <= 800W Anlage |  | 0.6 | 0.6 | 1 | PV-Wechselrichter | VDE4105/4110
APSystems | EZ1-S | Ja - <= 800W Anlage |  | 0.6 | 0.6 | 1 | PV-Wechselrichter | VDE4105/4110
APSystems | YC 600 | Nein |  |  | 0.6 | 1 | PV-Wechselrichter | nicht vorhanden
APSystems | DS3-L | Ja - <= 800W Anlage |  | 0.73 | 0.73 | 1 | PV-Wechselrichter | VDE4105/4110
APSystems | DS3-M | Ja - <= 800W Anlage |  | 0.799 | 0.799 | 1 | PV-Wechselrichter | VDE4105/4110
APSystems | EZ1-M | Ja - <= 800W Anlage |  | 0.799 | 0.799 | 1 | PV-Wechselrichter | VDE4105/4110
APSystems | DS3 | Nein |  | 0.88 | 0.88 | 1 | PV-Wechselrichter | nicht vorhanden
APSystems | DS3-H | Nein |  | 0.96 | 0.96 | 1 | PV-Wechselrichter | nicht vorhanden
APSystems | YC 1000 | Nein |  |  | 1.13 | 3 | PV-Wechselrichter | nicht vorhanden
APSystems | ELS-3K | Ja - <= 16A Anlage |  | 3.68 | 3.68 | 1 | AC-Batteriewechselrichter | OK
ARKCHU | ARK-4KTL-HT | Nein - In Prüfung |  | 4 | 4.4 | 3 | Hybrid-Wechselrichter | Vorhanden
ARKCHU | ARK-5KTL-HT | Nein - In Prüfung |  | 5 | 5.5 | 3 | Hybrid-Wechselrichter | Vorhanden
ARKCHU | ARK-6KTL-HT | Nein - In Prüfung |  | 6 | 6.6 | 3 | Hybrid-Wechselrichter | Vorhanden
ARKCHU | ARK-8KTL-HT | Nein - In Prüfung |  | 8 | 8.8 | 3 | Hybrid-Wechselrichter | Vorhanden
ARKCHU | ARK-10KTL-HT | Nein - In Prüfung |  | 10 | 11 | 3 | Hybrid-Wechselrichter | Vorhanden
ARKCHU | ARK-12KTL-HT | Nein - In Prüfung |  | 12 | 13.2 | 3 | Hybrid-Wechselrichter | Vorhanden
a-TroniX | Hybridpower 4kW 3ph | Nein |  | 4 | 4.4 | 3 | Hybrid-Wechselrichter | OK
a-TroniX | Hybridpower 5kW 3ph | Nein |  | 5 | 5.5 | 3 | Hybrid-Wechselrichter | OK
a-TroniX | Hybridpower 6kW 3ph | Nein |  | 6 | 6.6 | 3 | Hybrid-Wechselrichter | OK
a-TroniX | Hybridpower 8kW 3ph | Nein |  | 8 | 8.8 | 3 | Hybrid-Wechselrichter | OK
a-TroniX | Hybridpower 10kW 3ph | Nein |  | 10 | 11 | 3 | Hybrid-Wechselrichter | OK
a-TroniX | Hybridpower 12kW 3ph | Nein |  | 12 | 13.2 | 3 | Hybrid-Wechselrichter | OK
batterX | batterX h10 | Ja, befristet | 2023-12-31 | 10 | 10 | 3 | Hybrid-Wechselrichter | OK
BLUESUN | BSE6KH3 | Nein - Befristung abgelaufen | 2023-09-30 | 6 | 6.6 | 3 | Hybrid-Wechselrichter | Vorhanden
BLUESUN | BSE8KH3 | Nein - Befristung abgelaufen | 2023-09-30 | 8 | 8.8 | 3 | Hybrid-Wechselrichter | Vorhanden
BLUESUN | BSE10KH3 | Nein - Befristung abgelaufen | 2023-09-30 | 10 | 11 | 3 | Hybrid-Wechselrichter | Vorhanden
BLUESUN | BSE12KH3 | Nein - Befristung abgelaufen | 2023-09-30 | 12 | 13.2 | 3 | Hybrid-Wechselrichter | Vorhanden
BLUESUN | BSE15KH3 | Nein - Befristung abgelaufen | 2023-09-30 | 15 | 16.5 | 3 | Hybrid-Wechselrichter | Vorhanden
BLUESUN | BSM25K-B4 | Nein - In Prüfung |  | 25 | 27.5 | 3 | PV-Wechselrichter | Vorhanden
BLUESUN | BSM25K-B5 | Nein - In Prüfung |  | 25 | 27.5 | 3 | PV-Wechselrichter | Vorhanden
BLUESUN | BSM25K-B6 | Nein - In Prüfung |  | 25 | 27.5 | 3 | PV-Wechselrichter | Vorhanden
BLUESUN | BSM25K-B7 | Nein - In Prüfung |  | 25 | 27.5 | 3 | PV-Wechselrichter | Vorhanden
BLUESUN | BSM30K-B | Nein - In Prüfung |  | 30 | 33 | 3 | PV-Wechselrichter | Vorhanden
BLUESUN | BSM30K-B1 | Nein - In Prüfung |  | 30 | 33 | 3 | PV-Wechselrichter | Vorhanden
BLUESUN | BSM30K-B2 | Nein - In Prüfung |  | 30 | 33 | 3 | PV-Wechselrichter | Vorhanden
BLUESUN | BSM30K-B3 | Nein - In Prüfung |  | 30 | 33 | 3 | PV-Wechselrichter | Vorhanden
BLUESUN | BSM30K-B4 | Nein - In Prüfung |  | 30 | 33 | 3 | PV-Wechselrichter | Vorhanden
BLUESUN | BSM30K-B5 | Nein - In Prüfung |  | 30 | 33 | 3 | PV-Wechselrichter | Vorhanden
BLUESUN | BSM33K-B | Nein - In Prüfung |  | 33 | 36.3 | 3 | PV-Wechselrichter | Vorhanden
BLUESUN | BSM33K-B1 | Nein - In Prüfung |  | 33 | 36.3 | 3 | PV-Wechselrichter | Vorhanden
BLUESUN | BSM33K-B2 | Nein - In Prüfung |  | 33 | 36.3 | 3 | PV-Wechselrichter | Vorhanden
BLUESUN | BSM33K-B3 | Nein - In Prüfung |  | 33 | 36.3 | 3 | PV-Wechselrichter | Vorhanden
BLUESUN | BSM33K-B4 | Nein - In Prüfung |  | 33 | 36.3 | 3 | PV-Wechselrichter | Vorhanden
BLUESUN | BSM33K-B5 | Nein - In Prüfung |  | 33 | 36.3 | 3 | PV-Wechselrichter | Vorhanden
BLUESUN | BSM36K-B | Nein - In Prüfung |  | 36 | 39.6 | 3 | PV-Wechselrichter | Vorhanden
BLUESUN | BSM36K-B1 | Nein - In Prüfung |  | 36 | 39.6 | 3 | PV-Wechselrichter | Vorhanden
BLUESUN | BSM36K-B2 | Nein - In Prüfung |  | 36 | 39.6 | 3 | PV-Wechselrichter | Vorhanden
BLUESUN | BSM36K-B3 | Nein - In Prüfung |  | 36 | 39.6 | 3 | PV-Wechselrichter | Vorhanden
BLUESUN | BSM36K-B4 | Nein - In Prüfung |  | 36 | 39.6 | 3 | PV-Wechselrichter | Vorhanden
BLUESUN | BSM36K-B5 | Nein - In Prüfung |  | 36 | 39.6 | 3 | PV-Wechselrichter | Vorhanden
BLUESUN | BSM40K-B | Nein - In Prüfung |  | 40 | 44 | 3 | PV-Wechselrichter | Vorhanden
BLUESUN | BSM40K-B1 | Nein - In Prüfung |  | 40 | 44 | 3 | PV-Wechselrichter | Vorhanden
BLUESUN | BSM40K-B2 | Nein - In Prüfung |  | 40 | 44 | 3 | PV-Wechselrichter | Vorhanden
BLUESUN | BSM40K-B3 | Nein - In Prüfung |  | 40 | 44 | 3 | PV-Wechselrichter | Vorhanden
BLUESUN | BSM40K-B4 | Nein - In Prüfung |  | 40 | 44 | 3 | PV-Wechselrichter | Vorhanden
BLUESUN | BSM40K-B5 | Nein - In Prüfung |  | 40 | 44 | 3 | PV-Wechselrichter | Vorhanden
BLUETTI | EP600 | Nein - In Prüfung |  | 6 | 6 | 3 | Hybrid-Wechselrichter | Vorhanden
BOSSWERK | BW-MI300 | Ja - <= 800W Anlage |  | 0.3 | 0.3 | 1 | PV-Wechselrichter | VDE4105/4110
BOSSWERK | BW-MI500 | Ja - <= 800W Anlage |  | 0.5 | 0.5 | 1 | PV-Wechselrichter | VDE4105/4110
BOSSWERK | BW-MI600 | Ja - <= 800W Anlage |  | 0.6 | 0.6 | 1 | PV-Wechselrichter | VDE4105/4110
BOSSWERK | BW-MI800 | Ja - <= 800W Anlage |  | 0.8 | 0.8 | 1 | PV-Wechselrichter | VDE4105/4110
BOSSWERK | BW-HY3600 | Nein |  |  | 3.79 | 1 | Hybrid-Wechselrichter | nicht vorhanden
BOSSWERK | BW-HY4600 | Nein |  |  | 4.6 | 1 | Hybrid-Wechselrichter | nicht vorhanden
CentroSolar | Powerstocc PS 4.2 Excellent | Nein |  |  | 4.2 | 1 | PV-Wechselrichter | nicht vorhanden
Chint | CPS SCA1KTL-S/EU | Nein |  | 1 | 1.1 | 1 | PV-Wechselrichter | nicht vorhanden
Chint | CPS SCA2KTL-S/EU | Nein |  | 2 | 2.2 | 1 | PV-Wechselrichter | nicht vorhanden
Chint | CPS SCA3KTL-S/EU | Nein |  | 3 | 3.3 | 1 | PV-Wechselrichter | nicht vorhanden
Chint | CPS SCA3KTL-SM/EU | Nein |  | 3 | 3.3 | 1 | PV-Wechselrichter | nicht vorhanden
Chint | CPS SCA4KTL-SM/EU | Nein |  | 4 | 4.4 | 1 | PV-Wechselrichter | nicht vorhanden
Chint | CPS SCA4.6KTL-SM/EU | Nein |  | 4.6 | 4.6 | 1 | PV-Wechselrichter | nicht vorhanden
Chint | CPS SCA6KTL-T/EU | Ja, befristet | 2023-12-31 | 6 | 6.6 | 3 | PV-Wechselrichter | Vorhanden
Chint | CPS SCA8KTL-T/EU | Ja, befristet | 2023-12-31 | 8 | 8.8 | 3 | PV-Wechselrichter | Vorhanden
Chint | CPS SCA10KTL-T/EU | Ja, befristet | 2023-12-31 | 10 | 11 | 3 | PV-Wechselrichter | Vorhanden
Chint | CPS SCA12KTL-T/EU | Ja, befristet | 2023-12-31 | 12 | 13.2 | 3 | PV-Wechselrichter | Vorhanden
Chint | CPS SCA15KTL-T/EU | Ja, befristet | 2023-12-31 | 15 | 16.5 | 3 | PV-Wechselrichter | Vorhanden
Chint | CPS SCA17KTL-T/EU | Ja, befristet | 2023-12-31 | 17 | 18.7 | 3 | PV-Wechselrichter | nicht OK
Chint | CPS SCA20KTL-T/EU | Ja, befristet | 2023-12-31 | 20 | 22 | 3 | PV-Wechselrichter | nicht OK
Chint | CPS SCA22KTL-T/EU | Ja, befristet | 2023-12-31 | 22 | 24.2 | 3 | PV-Wechselrichter | nicht OK
Chint | CPS SCA25KTL-T/EU | Ja, befristet | 2023-12-31 | 25 | 27.5 | 3 | PV-Wechselrichter | nicht OK
Chint | CPS SCA28KTL-T/EU | Ja, befristet | 2023-12-31 | 28 | 30.8 | 3 | PV-Wechselrichter | nicht OK
Chint | CPS SCA30KTL-T1/EU | Ja, befristet | 2023-12-31 | 30 | 33 | 3 | PV-Wechselrichter | nicht OK
Chint | CPS SCA50KTL-T/EU | Ja, befristet | 2023-12-31 | 50 | 55 | 3 | PV-Wechselrichter | OK
Chint | CPS SCA60KTL-T/EU | Ja, befristet | 2023-12-31 | 60 | 66 | 3 | PV-Wechselrichter | OK
CHISAGE | CE-3P5K1G-LE-EU | Nein |  | 5 | 5.5 | 3 | Hybrid-Wechselrichter | OK
CHISAGE | CE-3P6K1G-LE-EU | Nein |  | 6 | 6.6 | 3 | Hybrid-Wechselrichter | OK
CHISAGE | CE-3P8K1G-LE-EU | Nein |  | 8 | 8.8 | 3 | Hybrid-Wechselrichter | OK
CHISAGE | CE-3P10K1G-LE-EU | Nein |  | 10 | 11 | 3 | Hybrid-Wechselrichter | OK
CHISAGE | CE-3P12K1G-LE-EU | Nein |  | 12 | 13.2 | 3 | Hybrid-Wechselrichter | OK
CRAFTSTROM | Hedy | Ja - <= 800W Anlage |  | 0.3 | 0.3 | 1 | PV-Wechselrichter | VDE4105/4110
DAH Solar | DHN-SU600D-G0 | Ja - <= 16A Anlage, befristet | 2023-12-31 | 0.6 | 0.6 | 1 | PV-Wechselrichter | Vorhanden
DAH Solar | DHN-SU800D-G0 | Ja - <= 16A Anlage, befristet | 2023-12-31 | 0.8 | 0.8 | 1 | PV-Wechselrichter | Vorhanden
DAH Solar | DHN-SU920D-G0 | Ja - <= 16A Anlage, befristet | 2023-12-31 | 0.92 | 0.92 | 1 | PV-Wechselrichter | Vorhanden
DAH Solar | DHN-SU1K5T-G0 | Ja - <= 16A Anlage, befristet | 2023-12-31 | 1.5 | 1.5 | 1 | PV-Wechselrichter | Vorhanden
DELIOS | DLX 1000 HV | Ja, befristet | 2023-12-31 | 10 | 10 | 3 | Hybrid-Wechselrichter | Vorhanden
Delta Energy | H2.5 FLEX | Nein |  |  | 2.5 | 1 | PV-Wechselrichter | nicht vorhanden
Delta Energy | H3A FLEX | Nein |  |  | 3 | 1 | PV-Wechselrichter | nicht vorhanden
Delta Energy | H4A FLEX | Nein |  |  | 4 | 1 | PV-Wechselrichter | nicht vorhanden
Delta Energy | H5A FLEX | Nein |  |  | 5 | 1 | PV-Wechselrichter | nicht vorhanden
Delta Energy | RPI M6A | Nein |  |  | 6 | 3 | PV-Wechselrichter | nicht vorhanden
Delta Energy | RPI M8A | Nein |  |  | 8 | 3 | PV-Wechselrichter | nicht vorhanden
Delta Energy | RPI M10A | Nein |  |  | 10 | 3 | PV-Wechselrichter | nicht vorhanden
Delta Energy | M15A FLEX | Nein |  |  | 15 | 3 | PV-Wechselrichter | nicht vorhanden
Delta Energy | RPI M15A | Nein |  |  | 15 | 3 | PV-Wechselrichter | nicht vorhanden
Delta Energy | M20A FLEX | Nein |  |  | 20 | 3 | PV-Wechselrichter | nicht vorhanden
Delta Energy | RPI M20A | Nein |  |  | 20 | 3 | PV-Wechselrichter | nicht vorhanden
Delta Energy | M30A FLEX | Nein |  |  | 30 | 3 | PV-Wechselrichter | nicht vorhanden
Delta Energy | RPI M30A | Nein |  |  | 30 | 3 | PV-Wechselrichter | nicht vorhanden
Delta Energy | M50A FLEX | Nein |  |  | 50 | 3 | PV-Wechselrichter | nicht vorhanden
Delta Energy | RPI M50A | Nein |  |  | 50 | 3 | PV-Wechselrichter | nicht vorhanden
Delta Energy | M70A FLEX | Nein |  |  | 70 | 3 | PV-Wechselrichter | nicht vorhanden
Delta Energy | M88H | Nein |  |  | 73 | 3 | PV-Wechselrichter | nicht vorhanden
Deye | SUN300G3-EU-230 | Nein - In Prüfung | 2023-07-16 | 0.3 | 0.3 | 1 | PV-Wechselrichter | VDE4105/4110
Deye | SUN500G3-EU-230 | Nein - In Prüfung | 2023-07-16 | 0.5 | 0.5 | 1 | PV-Wechselrichter | VDE4105/4110
Deye | SUN600G3-EU-230 | Nein - In Prüfung | 2023-07-16 | 0.6 | 0.6 | 1 | PV-Wechselrichter | VDE4105/4110
Deye | SUN-M60G3-EU-Q0 (mit integrierten NA-Schutz) | Ja - <= 800W Anlage |  | 0.6 | 0.6 | 1 | PV-Wechselrichter | VDE4105/4110
Deye | SUN-M60G4-EU-Q0 | Ja - <= 800W Anlage |  | 0.6 | 0.6 | 1 | PV-Wechselrichter | VDE4105/4110
Deye | SUN800G3-EU-230 | Nein - In Prüfung | 2023-07-16 | 0.8 | 0.8 | 1 | PV-Wechselrichter | VDE4105/4110
Deye | SUN-M80G3-EU-Q0 (mit integrierten NA-Schutz) | Ja - <= 800W Anlage |  | 0.8 | 0.8 | 1 | PV-Wechselrichter | VDE4105/4110
Deye | SUN-M80G4-EU-Q0 | Ja - <= 800W Anlage |  | 0.8 | 0.8 | 1 | PV-Wechselrichter | VDE4105/4110
Deye | SUN-M100G4-EU-Q0 | Nein |  | 1 | 1 | 1 | PV-Wechselrichter | VDE4105/4110
Deye | SUN1300G3-EU-230-Q1 | Nein - In Prüfung |  | 1.3 | 1.3 | 1 | PV-Wechselrichter | Vorhanden
Deye | SUN1600G3-EU-230-Q1 | Nein - In Prüfung |  | 1.6 | 1.6 | 1 | PV-Wechselrichter | Vorhanden
Deye | SUN1800G3-EU-230-Q1 | Nein - In Prüfung |  | 1.8 | 1.8 | 1 | PV-Wechselrichter | Vorhanden
Deye | SUN2000G3-EU-230-Q1 | Nein - In Prüfung |  | 2 | 2 | 1 | PV-Wechselrichter | Vorhanden
Deye | SUN-6K-SG04LP3-EU | Nein - Befristung abgelaufen | 2023-02-28 | 6 | 6.6 | 3 | Hybrid-Wechselrichter | OK
Deye | SUN-8K-SG04LP3-EU | Nein - Befristung abgelaufen | 2023-02-28 | 8 | 8.8 | 3 | Hybrid-Wechselrichter | OK
Deye | SUN-10K-SG04LP3-EU | Nein - Befristung abgelaufen | 2023-02-28 | 10 | 11 | 3 | Hybrid-Wechselrichter | OK
Deye | SUN-12K-SG04LP3-EU | Nein - Befristung abgelaufen | 2023-02-28 | 12 | 13.2 | 3 | Hybrid-Wechselrichter | OK
Deye | SUN-70K-G03 | Nein - In Prüfung |  | 70 | 77 | 3 | PV-Wechselrichter | Vorhanden
Deye | SUN-75K-G03 | Nein - In Prüfung |  | 75 | 82.5 | 3 | PV-Wechselrichter | Vorhanden
Deye | SUN-80K-G03 | Nein - In Prüfung |  | 80 | 88 | 3 | PV-Wechselrichter | Vorhanden
Deye | SUN-90K-G03 | Nein - In Prüfung |  | 90 | 99 | 3 | PV-Wechselrichter | Vorhanden
Deye | SUN-100K-G03 | Nein - In Prüfung |  | 100 | 110 | 3 | PV-Wechselrichter | Vorhanden
Deye | SUN-110K-G03 | Nein - In Prüfung |  | 110 | 121 | 3 | PV-Wechselrichter | Vorhanden
Dongguan KaiDeng Energy Technology Co., Ltd. | WVC-295 | Nein |  |  | 0.295 | 1 | PV-Wechselrichter | nicht vorhanden
Dongguan KaiDeng Energy Technology Co., Ltd. | WVC-300 | Nein |  |  | 0.3 | 1 | PV-Wechselrichter | nicht vorhanden
Dongguan KaiDeng Energy Technology Co., Ltd. | WVC-350 | Nein |  |  | 0.35 | 1 | PV-Wechselrichter | nicht vorhanden
Dongguan KaiDeng Energy Technology Co., Ltd. | WVC-600 | Ja - <= 800W Anlage |  |  | 0.6 | 1 | PV-Wechselrichter | VDE4105/4110
Dongguan KaiDeng Energy Technology Co., Ltd. | WVC-700 | Ja - <= 800W Anlage |  |  | 0.7 | 1 | PV-Wechselrichter | VDE4105/4110
Dongguan KaiDeng Energy Technology Co., Ltd. | WVC-800 | Ja - <= 800W Anlage |  |  | 0.8 | 1 | PV-Wechselrichter | VDE4105/4110
Dongguan KaiDeng Energy Technology Co., Ltd. | WVC-1200 | Nein |  |  | 1.2 | 1 | PV-Wechselrichter | nicht vorhanden
Dongguan KaiDeng Energy Technology Co., Ltd. | WVC-1400 | Nein |  |  | 1.4 | 1 | PV-Wechselrichter | nicht vorhanden
Dongguan KaiDeng Energy Technology Co., Ltd. | WVC-1600 | Nein |  |  | 1.6 | 1 | PV-Wechselrichter | nicht vorhanden
Dongguan KaiDeng Energy Technology Co., Ltd. | WVC-2000 | Nein |  |  | 2 | 1 | PV-Wechselrichter | nicht vorhanden
Dongguan KaiDeng Energy Technology Co., Ltd. | WVC-2400 | Nein |  |  | 2.4 | 1 | PV-Wechselrichter | nicht vorhanden
Dongguan KaiDeng Energy Technology Co., Ltd. | WVC-2800 | Nein |  |  | 2.8 | 1 | PV-Wechselrichter | nicht vorhanden
E3/DC | Quattroporte UNO | Nein |  |  | 1.5 | 1 | AC-Batteriewechselrichter | nicht OK
E3/DC | Quattroporte DUE | Nein |  |  | 3 | 2 | AC-Batteriewechselrichter | nicht OK
E3/DC | Quattroporte MAX | Nein |  |  | 4.5 | 3 | AC-Batteriewechselrichter | nicht OK
E3/DC | S10 MINI Hauskraftwerk | Nein |  |  | 4.6 | 1 | Hybrid-Wechselrichter | nicht vorhanden
E3/DC | S10 E | Ja |  | 12 | 13.8 | 3 | Hybrid-Wechselrichter | OK
E3/DC | S10 E Compact | Ja |  | 12 | 13.8 | 3 | Hybrid-Wechselrichter | OK
E3/DC | S10 E Infinity Hauskraftwerk | Nein |  |  | 13.8 | 3 | Hybrid-Wechselrichter | nicht vorhanden
E3/DC | S10 E Pro | Ja |  | 12 | 13.8 | 3 | Hybrid-Wechselrichter | OK
E3/DC | S10 X | Ja |  | 12 | 13.8 | 3 | Hybrid-Wechselrichter | OK
E3/DC | S10 X Compact | Nein |  | 12 | 13.8 | 3 | Hybrid-Wechselrichter | nicht vorhanden
E3/DC | SWR12P3 | Ja |  | 12 | 13.8 | 3 | PV-Wechselrichter | nicht OK
EATON | xStorage Compact 20kW | Nein - In Prüfung |  | 20 | 20 | 3 | AC-Batteriewechselrichter | Vorhanden
EATON | xStorage Compact 30kW | Nein - In Prüfung |  | 30 | 30 | 3 | AC-Batteriewechselrichter | Vorhanden
EATON | xStorage Compact 40kW | Nein - In Prüfung |  | 40 | 40 | 3 | AC-Batteriewechselrichter | Vorhanden
ecocoach AG | ecoBatterySystemT | Ja |  | 25 | 25 | 3 | AC-Batteriewechselrichter | OK
ECOFLOW | EFWN511B | Nein - Befristung abgelaufen | 2023-10-31 | 0.6 | 0.6 | 1 | PV-Wechselrichter | OK
ECOFLOW | EFWN511 | Nein - Befristung abgelaufen | 2023-10-31 | 0.8 | 0.8 | 1 | PV-Wechselrichter | OK
Effekta | AX-K 1000 | Nein |  |  | 1 | 1 | Hybrid-Wechselrichter | nicht vorhanden
Effekta | AX-M 1000 | Nein |  | 0.8 | 1 | 1 | Hybrid-Wechselrichter | nicht vorhanden
Effekta | KS 1500ST | Nein |  |  | 1.5 | 1 | PV-Wechselrichter | nicht vorhanden
Effekta | AX-K 2000 | Nein |  |  | 2 | 1 | Hybrid-Wechselrichter | nicht vorhanden
Effekta | AX-M 2000 | Nein |  | 1.6 | 2 | 1 | Hybrid-Wechselrichter | nicht vorhanden
Effekta | AX-P 2000 | Nein |  | 1.6 | 2 | 1 | Hybrid-Wechselrichter | nicht vorhanden
Effekta | KS 2000ST | Nein |  |  | 2 | 1 | PV-Wechselrichter | nicht vorhanden
Effekta | AX-K 3000 | Nein |  |  | 3 | 1 | Hybrid-Wechselrichter | nicht vorhanden
Effekta | AX-M 3000 | Nein |  | 2.4 | 3 | 1 | Hybrid-Wechselrichter | nicht vorhanden
Effekta | AX-P 3000 | Nein |  | 2.4 | 3 | 1 | Hybrid-Wechselrichter | nicht vorhanden
Effekta | KS 3000DT | Nein |  |  | 3 | 1 | PV-Wechselrichter | nicht vorhanden
Effekta | KS 3000ST | Nein |  |  | 3 | 1 | PV-Wechselrichter | nicht vorhanden
Effekta | KS 3600DT | Nein |  |  | 3.6 | 1 | PV-Wechselrichter | nicht vorhanden
Effekta | KS 3600ST | Nein |  |  | 3.6 | 1 | PV-Wechselrichter | nicht vorhanden
Effekta | AX-K 4000 | Nein |  |  | 4 | 1 | Hybrid-Wechselrichter | nicht vorhanden
Effekta | AX-M 4000 | Nein |  |  | 4 | 1 | Hybrid-Wechselrichter | nicht vorhanden
Effekta | KS 4200DT | Nein |  |  | 4.2 | 1 | PV-Wechselrichter | nicht vorhanden
Effekta | KS 5000DT | Nein |  |  | 4.6 | 1 | PV-Wechselrichter | nicht vorhanden
Effekta | AX-K 5000 | Nein |  |  | 5 | 1 | Hybrid-Wechselrichter | nicht vorhanden
Effekta | AX-M 5000 | Nein |  |  | 5 | 1 | Hybrid-Wechselrichter | nicht vorhanden
Enphase Energy | IQ7-60-2-INT mit Q-RELAY-1P-INT | Ja - <= 16A Anlage, befristet | 2023-12-31 | 0.24 | 0.25 | 1 | PV-Wechselrichter | OK
Enphase Energy | IQ7-60-2-INT mit Q-RELAY-3P-INT und ENV-S-EM-230 | Ja, befristet | 2023-12-31 | 0.24 | 0.25 | 3 | PV-Wechselrichter | OK
Enphase Energy | IQ7PLUS-72-2-INT mit Q-RELAY-1P-INT | Ja - <= 16A Anlage, befristet | 2023-12-31 | 0.29 | 0.295 | 1 | PV-Wechselrichter | OK
Enphase Energy | IQ7PLUS-72-2-INT mit Q-RELAY-3P-INT und ENV-S-EM-230 | Ja, befristet | 2023-12-31 | 0.29 | 0.295 | 3 | PV-Wechselrichter | OK
Enphase Energy | IQ7X-96-2-INT mit Q-RELAY-1P-INT | Ja - <= 16A Anlage, befristet | 2023-12-31 | 0.315 | 0.32 | 1 | PV-Wechselrichter | OK
Enphase Energy | IQ7X-96-2-INT mit Q-RELAY-3P-INT und ENV-S-EM-230 | Ja, befristet | 2023-12-31 | 0.315 | 0.32 | 3 | PV-Wechselrichter | OK
Enphase Energy | IQ8MC mit Q-RELAY-1P-INT | Ja - <= 16A Anlage |  | 0.325 | 0.33 | 1 | PV-Wechselrichter | OK
Enphase Energy | IQ8MC mit Q-RELAY-3P-INT und ENV-S-EM-230 | Ja |  | 0.325 | 0.33 | 3 | PV-Wechselrichter | OK
Enphase Energy | IQ7A-72-INT mit Q-RELAY-1P-INT | Ja - <= 16A Anlage, befristet | 2023-12-31 | 0.349 | 0.366 | 1 | PV-Wechselrichter | OK
Enphase Energy | IQ7A-72-INT mit Q-RELAY-3P-INT und ENV-S-EM-230 | Ja, befristet | 2023-12-31 | 0.349 | 0.366 | 3 | PV-Wechselrichter | OK
Enphase Energy | IQ8AC mit Q-RELAY-1P-INT | Ja - <= 16A Anlage |  | 0.36 | 0.366 | 1 | PV-Wechselrichter | OK
Enphase Energy | IQ8AC mit Q-RELAY-3P-INT und ENV-S-EM-230 | Ja |  | 0.36 | 0.366 | 3 | PV-Wechselrichter | OK
Enphase Energy | IQ8HC mit Q-RELAY-1P-INT | Ja - <= 16A Anlage |  | 0.38 | 0.384 | 1 | PV-Wechselrichter | OK
Enphase Energy | IQ8HC mit Q-RELAY-3P-INT und ENV-S-EM-230 | Ja |  | 0.38 | 0.384 | 3 | PV-Wechselrichter | OK
Enphase Energy | B03-T01-INT00-1-2 mit Q-RELAY-1P-INT | Ja - nur für Eigenverbrauch |  | 1.28 | 1.28 | 1 | AC-Batteriewechselrichter | OK
Enphase Energy | B03-T01-INT00-1-2 mit Q-RELAY-3P-INT und ENV-S-EM-230 | Ja - nur für Eigenverbrauch |  | 1.28 | 1.28 | 3 | AC-Batteriewechselrichter | OK
Envertech | EVT 300 | Ja - mit Einschränkung, befristet | 2023-12-31 | 0.3 | 0.3 | 1 | PV-Wechselrichter | OK
Envertech | EVT 360 | Ja - mit Einschränkung, befristet | 2023-12-31 | 0.36 | 0.36 | 1 | PV-Wechselrichter | OK
Envertech | EVT 400 | Ja - mit Einschränkung, befristet | 2023-12-31 | 0.4 | 0.4 | 1 | PV-Wechselrichter | OK
Envertech | EVT 560 | Ja - mit Einschränkung, befristet | 2023-12-31 | 0.56 | 0.56 | 1 | PV-Wechselrichter | OK
Envertech | EVT 600 | Ja - mit Einschränkung, befristet | 2023-12-31 | 0.6 | 0.6 | 1 | PV-Wechselrichter | OK
Envertech | EVT 660 | Ja - mit Einschränkung, befristet | 2023-12-31 | 0.66 | 0.66 | 1 | PV-Wechselrichter | OK
Envertech | EVT 720 | Ja - mit Einschränkung, befristet | 2023-12-31 | 0.72 | 0.72 | 1 | PV-Wechselrichter | OK
Envertech | EVT 800 | Ja - mit Einschränkung, befristet | 2023-12-31 | 0.8 | 0.8 | 1 | PV-Wechselrichter | OK
Envertech | EVT 1200 | Ja - mit Einschränkung, befristet | 2023-12-31 | 1.2 | 1.2 | 1 | PV-Wechselrichter | OK
Envertech | EVT 1400 | Ja - mit Einschränkung, befristet | 2023-12-31 | 1.4 | 1.4 | 1 | PV-Wechselrichter | OK
Envertech | EVT 1500 | Ja - mit Einschränkung, befristet | 2023-12-31 | 1.5 | 1.5 | 1 | PV-Wechselrichter | OK
EPOCH | ESI-6KW-H3 | Nein - In Prüfung |  | 6 | 6.6 | 3 | Hybrid-Wechselrichter | Vorhanden
EPOCH | ESI-8KW-H3 | Nein - In Prüfung |  | 8 | 8.8 | 3 | Hybrid-Wechselrichter | Vorhanden
EPOCH | ESI-10KW-H3 | Nein - In Prüfung |  | 10 | 11 | 3 | Hybrid-Wechselrichter | Vorhanden
EPOCH | ESI-12KW-H3 | Nein - In Prüfung |  | 12 | 13.2 | 3 | Hybrid-Wechselrichter | Vorhanden
EPOCH | ESI-15KW-H3 | Nein - In Prüfung |  | 15 | 16.5 | 3 | Hybrid-Wechselrichter | Vorhanden
Fenecon | FENECON Home 10 (FHI-10-DAH) | Ja |  | 10 | 11 | 3 | Hybrid-Wechselrichter | Vorhanden
Fenecon | FENECON Home 10 (FHI-10-DAH-16A) | Ja |  | 10 | 11 | 3 | Hybrid-Wechselrichter | Vorhanden
Fenecon | FENECON Home 20 (FHI-20-DAH) | Nein - In Prüfung |  | 20 | 22 | 3 | Hybrid-Wechselrichter | nicht OK
Fenecon | FENECON Home 30 (FHI-29,9-DAH) | Nein - In Prüfung |  | 29.9 | 29.9 | 3 | Hybrid-Wechselrichter | nicht OK
Fenecon | Commercial 30 | Ja - nur für Eigenverbrauch |  |  | 30 | 3 | AC-Batteriewechselrichter | nicht vorhanden
Fenecon | Commercial 50 | Ja - nur für Eigenverbrauch |  |  | 50 | 3 | AC-Batteriewechselrichter | nicht vorhanden
Fenecon | Industrial 88 | Nein |  |  | 88 | 3 | AC-Batteriewechselrichter | nicht vorhanden
Fenecon | Industrial 92 | Nein |  |  | 92 | 3 | AC-Batteriewechselrichter | nicht vorhanden
FOXESS | AC3-5.0-E | Ja - mit Einschränkung, befristet | 2023-12-31 | 5 | 5.5 | 3 | AC-Batteriewechselrichter | OK
FOXESS | H3-5.0-E | Ja - mit Einschränkung, befristet | 2023-12-31 | 5 | 5.5 | 3 | Hybrid-Wechselrichter | OK
FOXESS | AC3-6.0-E | Ja - mit Einschränkung, befristet | 2023-12-31 | 6 | 6.6 | 3 | AC-Batteriewechselrichter | OK
FOXESS | H3-6.0-E | Ja - mit Einschränkung, befristet | 2023-12-31 | 6 | 6.6 | 3 | Hybrid-Wechselrichter | OK
FOXESS | AC3-8.0-E | Ja - mit Einschränkung, befristet | 2023-12-31 | 8 | 8.8 | 3 | AC-Batteriewechselrichter | OK
FOXESS | H3-8.0-E | Ja - mit Einschränkung, befristet | 2023-12-31 | 8 | 8.8 | 3 | Hybrid-Wechselrichter | OK
FOXESS | AC3-10.0-E | Ja - mit Einschränkung, befristet | 2023-12-31 | 10 | 11 | 3 | AC-Batteriewechselrichter | OK
FOXESS | H3-10.0-E | Ja - mit Einschränkung, befristet | 2023-12-31 | 10 | 11 | 3 | Hybrid-Wechselrichter | OK
FOXESS | AC3-12.0-E | Ja - mit Einschränkung, befristet | 2023-12-31 | 12 | 13.2 | 3 | AC-Batteriewechselrichter | OK
FOXESS | H3-12.0-E | Ja - mit Einschränkung, befristet | 2023-12-31 | 12 | 13.2 | 3 | Hybrid-Wechselrichter | OK
FOXESS | T15-G3 | Nein |  | 15 | 16.5 | 3 | PV-Wechselrichter | Vorhanden
FOXESS | T17-G3 | Nein |  | 17 | 18.7 | 3 | PV-Wechselrichter | Vorhanden
FOXESS | T20-G3 | Nein |  | 20 | 22 | 3 | PV-Wechselrichter | Vorhanden
FOXESS | T23-G3 | Nein |  | 23 | 25.3 | 3 | PV-Wechselrichter | Vorhanden
FOXESS | T25-G3 | Nein |  | 25 | 27.5 | 3 | PV-Wechselrichter | Vorhanden
FOXESS | R75 | Nein |  | 75 | 82.5 | 3 | PV-Wechselrichter | Vorhanden
FOXESS | R100 | Nein |  | 100 | 110 | 3 | PV-Wechselrichter | Vorhanden
FOXESS | R110 | Nein |  | 110 | 121 | 3 | PV-Wechselrichter | Vorhanden
Fronius | PRIMO 3.0-1 | Nein |  | 3 | 3 | 1 | PV-Wechselrichter | nicht vorhanden
Fronius | PRIMO GEN24 3.0 PLUS | Nein |  | 3 | 3 | 1 | Hybrid-Wechselrichter | nicht vorhanden
Fronius | Symo 3.0-3-M | Ja |  | 3 | 3 | 3 | PV-Wechselrichter | OK
Fronius | Symo 3.0-3-S | Nein |  | 3 | 3 | 3 | PV-Wechselrichter | nicht vorhanden
Fronius | SYMO GEN24 3.0 | Ja |  | 3 | 3 | 3 | Hybrid-Wechselrichter | OK
Fronius | SYMO GEN24 3.0 PLUS | Ja |  | 3 | 3 | 3 | Hybrid-Wechselrichter | OK
Fronius | Symo Hybrid 3.0-3-S | Ja |  | 3 | 3 | 3 | Hybrid-Wechselrichter | OK
Fronius | PRIMO 3.5-1 | Nein |  | 3.5 | 3.5 | 1 | PV-Wechselrichter | nicht vorhanden
Fronius | PRIMO 3.6-1 | Nein |  | 3.68 | 3.68 | 1 | PV-Wechselrichter | nicht vorhanden
Fronius | PRIMO GEN24 3.6 PLUS | Nein |  | 3.68 | 3.68 | 1 | Hybrid-Wechselrichter | nicht vorhanden
Fronius | Symo 3.7-3-M | Ja |  | 3.7 | 3.7 | 3 | PV-Wechselrichter | OK
Fronius | Symo 3.7-3-S | Nein |  | 3.7 | 3.7 | 3 | PV-Wechselrichter | nicht vorhanden
Fronius | PRIMO 4.0-1 | Nein |  | 4 | 4 | 1 | PV-Wechselrichter | nicht vorhanden
Fronius | PRIMO GEN24 4.0 PLUS | Nein |  | 4 | 4 | 1 | Hybrid-Wechselrichter | nicht vorhanden
Fronius | SYMO GEN24 4.0 | Ja |  | 4 | 4 | 3 | Hybrid-Wechselrichter | OK
Fronius | SYMO GEN24 4.0 PLUS | Ja |  | 4 | 4 | 3 | Hybrid-Wechselrichter | OK
Fronius | Symo Hybrid 4.0-3-S | Ja |  | 4 | 4 | 3 | Hybrid-Wechselrichter | OK
Fronius | Symo 4.5-3-M | Ja |  | 4.5 | 4.5 | 3 | PV-Wechselrichter | OK
Fronius | Symo 4.5-3-S | Nein |  | 4.5 | 4.5 | 3 | PV-Wechselrichter | nicht vorhanden
Fronius | PRIMO 4.6-1 | Nein |  | 4.6 | 4.6 | 1 | PV-Wechselrichter | nicht vorhanden
Fronius | PRIMO 5.0-1 AUS | Nein |  | 4.6 | 4.6 | 1 | PV-Wechselrichter | nicht vorhanden
Fronius | PRIMO GEN24 4.6 PLUS | Nein |  | 4.6 | 4.6 | 1 | Hybrid-Wechselrichter | nicht vorhanden
Fronius | PRIMO 5.0-1 | Nein |  | 5 | 5 | 1 | PV-Wechselrichter | nicht vorhanden
Fronius | PRIMO GEN24 5.0 PLUS | Nein |  | 5 | 5 | 1 | Hybrid-Wechselrichter | nicht vorhanden
Fronius | Symo 5.0-3-M | Ja |  | 5 | 5 | 3 | PV-Wechselrichter | OK
Fronius | SYMO GEN24 5.0 | Ja |  | 5 | 5 | 3 | Hybrid-Wechselrichter | OK
Fronius | SYMO GEN24 5.0 PLUS | Ja |  | 5 | 5 | 3 | Hybrid-Wechselrichter | OK
Fronius | Symo Hybrid 5.0-3-S | Ja |  | 5 | 5 | 3 | Hybrid-Wechselrichter | OK
Fronius | Symo 5.5-3-M | Ja |  | 5.5 | 5.5 | 3 | PV-Wechselrichter | OK
Fronius | PRIMO 6.0-1 | Nein |  | 6 | 6 | 1 | PV-Wechselrichter | nicht vorhanden
Fronius | PRIMO GEN24 6.0 PLUS | Nein |  | 6 | 6 | 1 | Hybrid-Wechselrichter | nicht vorhanden
Fronius | Symo 6.0-3-M | Ja |  | 6 | 6 | 3 | PV-Wechselrichter | OK
Fronius | SYMO GEN24 6.0 | Ja |  | 6 | 6 | 3 | Hybrid-Wechselrichter | OK
Fronius | SYMO GEN24 6.0 PLUS | Ja |  | 6 | 6 | 3 | Hybrid-Wechselrichter | OK
Fronius | Symo GEN24 6.0 Plus SC | Ja |  | 6 | 6 | 3 | Hybrid-Wechselrichter | OK
Fronius | Symo GEN24 6.0 SC | Ja |  | 6 | 6 | 3 | Hybrid-Wechselrichter | OK
Fronius | Symo 6.7-3-M | Ja |  | 6.7 | 6.7 | 3 | PV-Wechselrichter | OK
Fronius | Symo 7.0-3-M | Ja |  | 7 | 7 | 3 | PV-Wechselrichter | OK
Fronius | SYMO GEN24 7.0 | Ja |  | 7 | 7 | 3 | Hybrid-Wechselrichter | OK
Fronius | SYMO GEN24 7.0 PLUS | Ja |  | 7 | 7 | 3 | Hybrid-Wechselrichter | OK
Fronius | Symo GEN24 7.0 Plus SC | Ja |  | 7 | 7 | 3 | Hybrid-Wechselrichter | OK
Fronius | Symo GEN24 7.0 SC | Ja |  | 7 | 7 | 3 | Hybrid-Wechselrichter | OK
Fronius | Symo 8.0-3-M | Ja |  | 8 | 8 | 3 | PV-Wechselrichter | OK
Fronius | SYMO GEN24 8.0 | Ja |  | 8 | 8 | 3 | Hybrid-Wechselrichter | OK
Fronius | SYMO GEN24 8.0 PLUS | Ja |  | 8 | 8 | 3 | Hybrid-Wechselrichter | OK
Fronius | Symo GEN24 8.0 Plus SC | Ja |  | 8 | 8 | 3 | Hybrid-Wechselrichter | OK
Fronius | Symo GEN24 8.0 SC | Ja |  | 8 | 8 | 3 | Hybrid-Wechselrichter | OK
Fronius | PRIMO 8.2-1 | Nein |  | 8.2 | 8.2 | 1 | PV-Wechselrichter | nicht vorhanden
Fronius | Symo 8.2-3-M | Ja |  | 8.2 | 8.2 | 3 | PV-Wechselrichter | OK
Fronius | SYMO GEN24 9.0 | Ja |  | 9 | 9 | 3 | Hybrid-Wechselrichter | OK
Fronius | SYMO GEN24 9.0 PLUS | Ja |  | 9 | 9 | 3 | Hybrid-Wechselrichter | OK
Fronius | Symo GEN24 9.0 Plus SC | Ja |  | 9 | 9 | 3 | Hybrid-Wechselrichter | OK
Fronius | Symo GEN24 9.0 SC | Ja |  | 9 | 9 | 3 | Hybrid-Wechselrichter | OK
Fronius | Fronius Symo Advanced 10.0-3-M | Ja |  | 10 | 10 | 3 | PV-Wechselrichter | OK
Fronius | Symo 10.0-3-M | Ja |  | 10 | 10 | 3 | PV-Wechselrichter | OK
Fronius | Symo 10.0-3-M Light | Ja |  | 10 | 10 | 3 | PV-Wechselrichter | OK
Fronius | SYMO GEN24 10.0 | Ja |  | 10 | 10 | 3 | Hybrid-Wechselrichter | OK
Fronius | SYMO GEN24 10.0 PLUS | Ja |  | 10 | 10 | 3 | Hybrid-Wechselrichter | OK
Fronius | Symo GEN24 10.0 Plus SC | Ja |  | 10 | 10 | 3 | Hybrid-Wechselrichter | OK
Fronius | Symo GEN24 10.0 SC | Ja |  | 10 | 10 | 3 | Hybrid-Wechselrichter | OK
Fronius | Symo GEN24 11.0 Plus SC | Ja |  | 11 | 11 | 3 | Hybrid-Wechselrichter | OK
Fronius | Symo GEN24 11.0 SC | Ja |  | 11 | 11 | 3 | Hybrid-Wechselrichter | OK
Fronius | Symo GEN24 12.0 Plus SC | Ja |  | 12 | 12 | 3 | Hybrid-Wechselrichter | OK
Fronius | Symo GEN24 12.0 SC | Ja |  | 12 | 12 | 3 | Hybrid-Wechselrichter | OK
Fronius | Fronius Symo Advanced 12.5-3-M | Ja |  | 12.5 | 12.5 | 3 | PV-Wechselrichter | OK
Fronius | Symo 12.5-3-M | Ja |  | 12.5 | 12.5 | 3 | PV-Wechselrichter | OK
Fronius | Fronius Symo Advanced 15.0-3-M | Ja |  | 15 | 15 | 3 | PV-Wechselrichter | OK
Fronius | Symo 15.0-3-M | Ja |  | 15 | 15 | 3 | PV-Wechselrichter | OK
Fronius | Fronius Symo Advanced 17.5-3-M | Ja |  | 17.5 | 17.5 | 3 | PV-Wechselrichter | OK
Fronius | Symo 17.5-3-M | Ja |  | 17.5 | 17.5 | 3 | PV-Wechselrichter | OK
Fronius | Fronius Symo Advanced 20.0-3-M | Ja |  | 20 | 20 | 3 | PV-Wechselrichter | OK
Fronius | Symo 20.0-3-M | Ja |  | 20 | 20 | 3 | PV-Wechselrichter | OK
Fronius | Eco 25.0-3-S | Ja |  | 25 | 25 | 3 | PV-Wechselrichter | OK
Fronius | Eco 27.0-3-S | Ja |  | 27 | 27 | 3 | PV-Wechselrichter | OK
Fronius | TAURO 50-3 | Ja |  | 50 | 50 | 3 | PV-Wechselrichter | Vorhanden
Fronius | TAURO ECO 50-3 | Ja |  | 50 | 50 | 3 | PV-Wechselrichter | Vorhanden
Fronius | TAURO ECO 99-3 | Ja |  |  | 99.9 | 3 | PV-Wechselrichter | Vorhanden
Fronius | TAURO ECO 100-3 | Ja |  | 100 | 100 | 3 | PV-Wechselrichter | Vorhanden
FSP Solar Power | FSP PowerManager-Hybrid 4kW | Nein |  |  | 4 | 1 | Hybrid-Wechselrichter | nicht vorhanden
FSP Solar Power | FSP PowerManager-Hybrid 5kW | Nein |  |  | 5 | 1 | Hybrid-Wechselrichter | nicht vorhanden
FSP Solar Power | FSP Power manager 10kW | Ja, befristet | 2023-12-31 |  | 10 | 3 | Hybrid-Wechselrichter | OK
FSP Solar Power | FSP103PV-230TH-48 | Nein |  |  | 10 | 3 | Hybrid-Wechselrichter | nicht OK
FSP Solar Power | FSP PowerManager-Hybrid 15kW | Ja, befristet | 2023-12-31 |  | 15 | 3 | Hybrid-Wechselrichter | nicht OK
Ginlong Technologies | S6-GR1P0.7K-M | Nein |  | 0.7 | 0.77 | 1 | PV-Wechselrichter | nicht vorhanden
Ginlong Technologies | S6-GR1P1K-M | Nein |  | 1 | 1.1 | 1 | PV-Wechselrichter | nicht vorhanden
Ginlong Technologies | S6-GR1P1.5K-M | Nein |  | 1.5 | 1.65 | 1 | PV-Wechselrichter | nicht vorhanden
Ginlong Technologies | S6-GR1P2K-M | Nein |  | 2 | 2.2 | 1 | PV-Wechselrichter | nicht vorhanden
Ginlong Technologies | S6-GR1P2.5K-M | Nein |  | 2.5 | 2.75 | 1 | PV-Wechselrichter | nicht vorhanden
Ginlong Technologies | S6-GR1P2.5K | Nein |  | 2.5 | 2.8 | 1 | PV-Wechselrichter | nicht vorhanden
Ginlong Technologies | RAI-3K-48ES-5G | Nein |  | 3 | 3.3 | 1 | Hybrid-Wechselrichter | nicht vorhanden
Ginlong Technologies | RHI-3K-48ES-5G | Nein |  | 3 | 3.3 | 1 | Hybrid-Wechselrichter | nicht vorhanden
Ginlong Technologies | S5-EH1P3K-L | Nein |  | 3 | 3.3 | 1 | Hybrid-Wechselrichter | nicht vorhanden
Ginlong Technologies | S5-EH1P3K-L-UN | Nein |  | 3 | 3.3 | 1 | Hybrid-Wechselrichter | nicht vorhanden
Ginlong Technologies | S5-EH1P3K-L-UN-EX | Nein |  | 3 | 3.3 | 1 | Hybrid-Wechselrichter | nicht vorhanden
Ginlong Technologies | S5-GR3P3K | Nein |  | 3 | 3.3 | 3 | PV-Wechselrichter | nicht vorhanden
Ginlong Technologies | S6-GR1P3K | Nein |  | 3 | 3.3 | 1 | PV-Wechselrichter | nicht vorhanden
Ginlong Technologies | S6-GR1P3K-M | Nein |  | 3 | 3.3 | 1 | PV-Wechselrichter | nicht vorhanden
Ginlong Technologies | S6-GR1P3.6K-M | Nein |  | 3.6 | 3.6 | 1 | PV-Wechselrichter | nicht vorhanden
Ginlong Technologies | RHI-3.6K-48ES-5G | Nein |  | 3.6 | 4 | 1 | Hybrid-Wechselrichter | nicht vorhanden
Ginlong Technologies | S5-EH1P3.6K-L | Nein |  | 3.6 | 4 | 1 | Hybrid-Wechselrichter | nicht vorhanden
Ginlong Technologies | S5-EH1P3.6K-L-UN | Nein |  | 3.6 | 4 | 1 | Hybrid-Wechselrichter | nicht vorhanden
Ginlong Technologies | S5-EH1P3.6K-L-UN-EX | Nein |  | 3.6 | 4 | 1 | Hybrid-Wechselrichter | nicht vorhanden
Ginlong Technologies | S5-EO1P4K-48 | Nein |  | 4 | 4 | 3 | AC-Batteriewechselrichter | nicht vorhanden
Ginlong Technologies | S5-EO1P4K-48-P | Nein |  | 4 | 4 | 3 | AC-Batteriewechselrichter | nicht vorhanden
Ginlong Technologies | S6-GR1P3.6K | Nein |  | 3.6 | 4 | 1 | PV-Wechselrichter | nicht vorhanden
Ginlong Technologies | S5-GR3P4K | Nein |  | 4 | 4.4 | 3 | PV-Wechselrichter | nicht vorhanden
Ginlong Technologies | S6-GR1P4K | Nein |  | 4 | 4.4 | 1 | PV-Wechselrichter | nicht vorhanden
Ginlong Technologies | RHI-4.6K-48ES-5G | Nein |  | 4.6 | 4.6 | 1 | Hybrid-Wechselrichter | nicht vorhanden
Ginlong Technologies | S5-EH1P4.6K-L | Nein |  | 4.6 | 4.6 | 1 | Hybrid-Wechselrichter | nicht vorhanden
Ginlong Technologies | S5-EH1P4.6K-L-UN | Nein |  | 4.6 | 4.6 | 1 | Hybrid-Wechselrichter | nicht vorhanden
Ginlong Technologies | S5-EH1P4.6K-L-UN-EX | Nein |  | 4.6 | 4.6 | 1 | Hybrid-Wechselrichter | nicht vorhanden
Ginlong Technologies | RHI-3P5K-HVES-5G | Nein |  |  | 5 | 3 | Hybrid-Wechselrichter | nicht vorhanden
Ginlong Technologies | S5-EO1P5K-48 | Nein |  | 5 | 5 | 3 | AC-Batteriewechselrichter | nicht vorhanden
Ginlong Technologies | S5-EO1P5K-48-P | Nein |  | 5 | 5 | 3 | AC-Batteriewechselrichter | nicht vorhanden
Ginlong Technologies | S6-GR1P4.6K | Nein |  | 4.6 | 5 | 1 | PV-Wechselrichter | nicht vorhanden
Ginlong Technologies | S5-GR3P5K | Nein |  | 5 | 5.5 | 3 | PV-Wechselrichter | nicht vorhanden
Ginlong Technologies | Solis-3P5K-4G | Nein |  | 5 | 5.5 | 3 | PV-Wechselrichter | nicht vorhanden
Ginlong Technologies | RHI-3P6K-HVES-5G | Nein |  |  | 6 | 3 | Hybrid-Wechselrichter | nicht vorhanden
Ginlong Technologies | S5-GR3P6K | Nein |  | 6 | 6.6 | 3 | PV-Wechselrichter | nicht vorhanden
Ginlong Technologies | Solis-3P6K-4G | Nein |  | 6 | 6.6 | 3 | PV-Wechselrichter | nicht vorhanden
Ginlong Technologies | RHI-3P8K-HVES-5G | Nein |  |  | 8 | 3 | Hybrid-Wechselrichter | nicht vorhanden
Ginlong Technologies | S5-GR3P8K | Nein |  | 8 | 8.8 | 3 | PV-Wechselrichter | nicht vorhanden
Ginlong Technologies | Solis-3P8K-4G | Nein |  | 8 | 8.8 | 3 | PV-Wechselrichter | nicht vorhanden
Ginlong Technologies | S5-GR3P9K | Nein |  | 9 | 9.9 | 3 | PV-Wechselrichter | nicht vorhanden
Ginlong Technologies | Solis-3P9K-4G | Nein |  | 9 | 9.9 | 3 | PV-Wechselrichter | nicht vorhanden
Ginlong Technologies | RHI-3P10K-HVES-5G | Nein |  |  | 10 | 3 | Hybrid-Wechselrichter | nicht vorhanden
Ginlong Technologies | S5-GR3P10K | Nein |  | 10 | 11 | 3 | PV-Wechselrichter | nicht vorhanden
Ginlong Technologies | Solis-3P10K-4G | Nein |  | 10 | 11 | 3 | PV-Wechselrichter | nicht vorhanden
Ginlong Technologies | S5-GR3P12K | Nein |  | 12 | 13.2 | 3 | PV-Wechselrichter | nicht vorhanden
Ginlong Technologies | Solis-3P12K-4G | Nein |  | 12 | 13.2 | 3 | PV-Wechselrichter | nicht vorhanden
Ginlong Technologies | S5-GR3P13K | Nein |  | 13 | 14.3 | 3 | PV-Wechselrichter | nicht vorhanden
Ginlong Technologies | S5-GR3P15K | Nein |  | 15 | 16.5 | 3 | PV-Wechselrichter | nicht vorhanden
Ginlong Technologies | Solis-3P15K-4G | Nein |  | 15 | 16.5 | 3 | PV-Wechselrichter | nicht vorhanden
Ginlong Technologies | S5-GR3P17K | Nein |  | 17 | 18.7 | 3 | PV-Wechselrichter | nicht vorhanden
Ginlong Technologies | Solis-3P17K-4G | Nein |  | 17 | 18.7 | 3 | PV-Wechselrichter | nicht vorhanden
Ginlong Technologies | S5-GR3P20K | Nein |  | 20 | 22 | 3 | PV-Wechselrichter | nicht vorhanden
Ginlong Technologies | Solis-3P20K-4G | Nein |  | 20 | 22 | 3 | PV-Wechselrichter | nicht vorhanden
Ginlong Technologies | S5-GC25K | Nein |  | 25 | 27.5 | 3 | PV-Wechselrichter | nicht vorhanden
Ginlong Technologies | Solis-25K-5G | Nein |  |  | 27.5 | 3 | PV-Wechselrichter | nicht vorhanden
Ginlong Technologies | S5-GC30K | Nein |  | 30 | 33 | 3 | PV-Wechselrichter | nicht vorhanden
Ginlong Technologies | Solis-30K-5G | Nein |  |  | 33 | 3 | PV-Wechselrichter | nicht vorhanden
Ginlong Technologies | S5-GC33K | Nein |  | 33 | 36.3 | 3 | PV-Wechselrichter | nicht vorhanden
Ginlong Technologies | Solis-33K-5G | Nein |  |  | 36.3 | 3 | PV-Wechselrichter | nicht vorhanden
Ginlong Technologies | S5-GC36K | Nein |  | 36 | 39.6 | 3 | PV-Wechselrichter | nicht vorhanden
Ginlong Technologies | Solis-36K-5G | Nein |  |  | 39.6 | 3 | PV-Wechselrichter | nicht vorhanden
Ginlong Technologies | S5-GC40K | Nein |  | 40 | 44 | 3 | PV-Wechselrichter | nicht vorhanden
Ginlong Technologies | Solis-40K | Nein |  |  | 44 | 3 | PV-Wechselrichter | nicht vorhanden
Ginlong Technologies | Solis-40K-5G | Nein |  |  | 44 | 3 | PV-Wechselrichter | nicht vorhanden
Ginlong Technologies | Solis-40K-HV-5G | Nein |  | 40 | 44 | 3 | PV-Wechselrichter | nicht vorhanden
Ginlong Technologies | Solis-50K | Nein |  |  | 50 | 3 | PV-Wechselrichter | nicht vorhanden
Ginlong Technologies | S5-GC50K | Nein |  | 50 | 55 | 3 | PV-Wechselrichter | nicht vorhanden
Ginlong Technologies | Solis-50K-HV | Nein |  |  | 55 | 3 | PV-Wechselrichter | nicht vorhanden
Ginlong Technologies | Solis-50K-HV-5G | Nein |  | 50 | 55 | 3 | PV-Wechselrichter | nicht vorhanden
Ginlong Technologies | S5-GC60K | Nein |  | 60 | 66 | 3 | PV-Wechselrichter | nicht vorhanden
Ginlong Technologies | Solis-60K-HV | Nein |  |  | 66 | 3 | PV-Wechselrichter | nicht vorhanden
Ginlong Technologies | Solis-60K-HV-4G | Nein |  | 60 | 66 | 3 | PV-Wechselrichter | nicht vorhanden
Ginlong Technologies | Solis-70K-HV-4G | Nein |  | 70 | 77 | 3 | PV-Wechselrichter | nicht vorhanden
Ginlong Technologies | S5-GC80K | Ja |  | 88 | 88 | 3 | PV-Wechselrichter | OK
Ginlong Technologies | Solis-80K-5G | Ja |  | 88 | 88 | 3 | PV-Wechselrichter | OK
Ginlong Technologies | S5-GC100K | Ja |  | 110 | 110 | 3 | PV-Wechselrichter | OK
Ginlong Technologies | Solis-100K-5G | Ja |  | 110 | 110 | 3 | PV-Wechselrichter | OK
Ginlong Technologies | S5-GC110K | Ja |  | 121 | 121 | 3 | PV-Wechselrichter | OK
Ginlong Technologies | Solis-110K-5G | Ja |  | 121 | 121 | 3 | PV-Wechselrichter | OK
Ginlong Technologies | Solis-215K-EHV-5G-PLUS | Nein |  |  | 215 | 3 | PV-Wechselrichter | nicht vorhanden
Ginlong Technologies | Solis-255K-EHV-5G | Nein |  |  | 255 | 3 | PV-Wechselrichter | nicht vorhanden
Ginlong Technologies | Solis-255K-EHV-5GPLUS | Nein |  |  | 255 | 3 | PV-Wechselrichter | nicht vorhanden
Goodwe | GW700-XS | Ja - <= 800W Anlage |  | 0.7 | 0.8 | 1 | PV-Wechselrichter | VDE4105/4110
Goodwe | GW1000-XS | Nein |  | 1 | 1.1 | 1 | PV-Wechselrichter | nicht vorhanden
Goodwe | GW1500-XS | Nein |  | 1.5 | 1.65 | 1 | PV-Wechselrichter | nicht vorhanden
Goodwe | GW2000-XS | Nein |  | 2 | 2.2 | 1 | PV-Wechselrichter | nicht vorhanden
Goodwe | GW2500-XS | Nein |  | 2.5 | 2.75 | 1 | PV-Wechselrichter | nicht vorhanden
Goodwe | GW3000-XS | Nein |  | 3 | 3.3 | 1 | PV-Wechselrichter | nicht vorhanden
Goodwe | GW4K-DT | Ja - mit Einschränkung, befristet | 2023-12-31 | 4 | 4.4 | 3 | PV-Wechselrichter | nicht OK
Goodwe | GW5K-BT | Ja, befristet | 2023-04-30 | 5 | 5.5 | 3 | AC-Batteriewechselrichter | nicht OK
Goodwe | GW5K-DT | Ja - mit Einschränkung, befristet | 2023-12-31 | 5 | 5.5 | 3 | PV-Wechselrichter | nicht OK
Goodwe | GW5K-ET | Ja |  | 5 | 5.5 | 3 | Hybrid-Wechselrichter | OK
Goodwe | GW5KL-ET (nur Australien) | Nein |  | 5 | 5.5 | 3 | Hybrid-Wechselrichter | nicht OK
Goodwe | GW5KN-ET | Ja |  | 5 | 5.5 | 3 | Hybrid-Wechselrichter | OK
Goodwe | GW6K-BT | Ja, befristet | 2023-04-30 | 6 | 6.6 | 3 | AC-Batteriewechselrichter | nicht OK
Goodwe | GW6K-DT | Ja - mit Einschränkung, befristet | 2023-12-31 | 6 | 6.6 | 3 | PV-Wechselrichter | nicht OK
Goodwe | GW6KL-ET (nur Australien) | Nein |  | 6 | 6.6 | 3 | Hybrid-Wechselrichter | nicht OK
Goodwe | GW6.5K-ET | Ja |  | 6.5 | 7.15 | 3 | Hybrid-Wechselrichter | OK
Goodwe | GW6.5KN-ET | Ja |  | 6.5 | 7.15 | 3 | Hybrid-Wechselrichter | OK
Goodwe | GW8000-SDT-20 | Ja - mit Einschränkung, befristet | 2023-12-31 | 8 | 8.8 | 3 | PV-Wechselrichter | Vorhanden
Goodwe | GW8K-BT | Ja, befristet | 2023-04-30 | 8 | 8.8 | 3 | AC-Batteriewechselrichter | nicht OK
Goodwe | GW8K-DT | Ja - mit Einschränkung, befristet | 2023-12-31 | 8 | 8.8 | 3 | PV-Wechselrichter | nicht OK
Goodwe | GW8K-ET | Ja |  | 8 | 8.8 | 3 | Hybrid-Wechselrichter | OK
Goodwe | GW8KL-ET (nur Australien) | Nein |  | 8 | 8.8 | 3 | Hybrid-Wechselrichter | nicht OK
Goodwe | GW8KN-ET | Ja |  | 8 | 8.8 | 3 | Hybrid-Wechselrichter | OK
Goodwe | GW10KN-DT | Nein |  | 10 | 10 | 3 | PV-Wechselrichter | nicht vorhanden
Goodwe | GW10K-BT | Ja, befristet | 2023-04-30 | 10 | 11 | 3 | AC-Batteriewechselrichter | nicht OK
Goodwe | GW10K-ET | Ja |  | 10 | 11 | 3 | Hybrid-Wechselrichter | OK
Goodwe | GW10KL-ET (nur Australien) | Nein |  | 10 | 11 | 3 | Hybrid-Wechselrichter | nicht OK
Goodwe | GW10KN-ET | Ja |  | 10 | 11 | 3 | Hybrid-Wechselrichter | OK
Goodwe | GW10K-SDT-20 | Ja - mit Einschränkung, befristet | 2023-12-31 | 10 | 11 | 3 | PV-Wechselrichter | Vorhanden
Goodwe | GW10KT-DT | Ja - mit Einschränkung, befristet | 2023-12-31 | 10 | 11 | 3 | PV-Wechselrichter | nicht OK
Goodwe | GW12K-SDT-20 | Ja - mit Einschränkung, befristet | 2023-12-31 | 12 | 13.2 | 3 | PV-Wechselrichter | Vorhanden
Goodwe | GW12KT-DT | Ja - mit Einschränkung, befristet | 2023-12-31 | 12 | 14 | 3 | PV-Wechselrichter | nicht OK
Goodwe | GW15K-ET | Nein - warten auf Überarbeitung durch Hersteller |  | 15 | 16.5 | 3 | Hybrid-Wechselrichter | Vorhanden
Goodwe | GW15K-SDT-20 | Ja - mit Einschränkung, befristet | 2023-12-31 | 15 | 16.5 | 3 | PV-Wechselrichter | Vorhanden
Goodwe | GW15KT-DT | Ja - mit Einschränkung, befristet | 2023-12-31 | 15 | 16.5 | 3 | PV-Wechselrichter | nicht OK
Goodwe | GW17K-SDT-20 | Ja - mit Einschränkung, befristet | 2023-12-31 | 17 | 18.7 | 3 | PV-Wechselrichter | Vorhanden
Goodwe | GW17KT-DT | Ja - mit Einschränkung, befristet | 2023-12-31 | 17 | 19 | 3 | PV-Wechselrichter | nicht OK
Goodwe | GW20K-ET | Nein - warten auf Überarbeitung durch Hersteller |  | 20 | 22 | 3 | Hybrid-Wechselrichter | Vorhanden
Goodwe | GW20K-SDT-20 | Ja - mit Einschränkung, befristet | 2023-12-31 | 20 | 22 | 3 | PV-Wechselrichter | Vorhanden
Goodwe | GW20KT-DT | Ja - mit Einschränkung, befristet | 2023-12-31 | 20 | 22 | 3 | PV-Wechselrichter | nicht OK
Goodwe | GW25K-ET | Nein - warten auf Überarbeitung durch Hersteller |  | 25 | 27.5 | 3 | Hybrid-Wechselrichter | Vorhanden
Goodwe | GW25K-MT | Nein |  | 25 | 27.5 | 3 | PV-Wechselrichter | Vorhanden
Goodwe | GW25KT-DT | Ja - mit Einschränkung, befristet | 2023-12-31 | 25 | 27.5 | 3 | PV-Wechselrichter | nicht OK
Goodwe | GW29.9K-ET | Nein - warten auf Überarbeitung durch Hersteller |  | 29.9 | 29.9 | 3 | Hybrid-Wechselrichter | Vorhanden
Goodwe | GW30K-ET | Nein - warten auf Überarbeitung durch Hersteller |  | 30 | 33 | 3 | Hybrid-Wechselrichter | Vorhanden
Goodwe | GW30K-MT | Nein |  | 30 | 33 | 3 | PV-Wechselrichter | Vorhanden
Goodwe | GW36K-MT | Nein |  | 36 | 36 | 3 | PV-Wechselrichter | Vorhanden
Goodwe | GW50K-BTC | Nein |  | 52.5 | 52.5 | 3 | AC-Batteriewechselrichter | nicht vorhanden
Goodwe | GW50K-ETC | Nein |  | 52.5 | 52.5 | 3 | Hybrid-Wechselrichter | nicht vorhanden
Goodwe | GW50KS-MT | Nein |  | 50 | 55 | 3 | PV-Wechselrichter | nicht vorhanden
Goodwe | GW60KS-MT | Nein |  | 60 | 66 | 3 | PV-Wechselrichter | nicht vorhanden
Goodwe | GW80K-MT | Nein |  | 80 | 88 | 3 | PV-Wechselrichter | nicht vorhanden
Goodwe | GW100K-HT | Nein |  | 100 | 110 | 3 | PV-Wechselrichter | nicht vorhanden
Goodwe | GW110K-HT | Nein |  | 110 | 121 | 3 | PV-Wechselrichter | nicht vorhanden
Goodwe | GW120K-HT | Nein |  | 120 | 132 | 3 | PV-Wechselrichter | nicht vorhanden
Goodwe | GW136K-HTH | Nein |  | 136 | 150 | 3 | PV-Wechselrichter | nicht vorhanden
Goodwe | GW225K-HT | Nein |  | 225 | 247.5 | 3 | PV-Wechselrichter | nicht vorhanden
Goodwe | GW250K-HT | Nein |  | 250 | 250 | 3 | PV-Wechselrichter | nicht vorhanden
Growatt | MIC 600TL-X | Ja - <= 800W Anlage |  | 0.6 | 0.6 | 1 | PV-Wechselrichter | VDE4105/4110
Growatt | MIC 750TL-X | Ja - <= 800W Anlage |  | 0.75 | 0.75 | 1 | PV-Wechselrichter | VDE4105/4110
Growatt | MIC 800TL-X | Ja - <= 800W Anlage |  | 0.8 | 0.8 | 1 | PV-Wechselrichter | VDE4105/4110
Growatt | MIC 1000TL-X | Nein |  | 1 | 1 | 1 | PV-Wechselrichter | nicht vorhanden
Growatt | MIC 1500TL-X | Nein |  | 1.5 | 1.5 | 1 | PV-Wechselrichter | nicht vorhanden
Growatt | MIC 2000TL-X | Nein |  | 2 | 2 | 1 | PV-Wechselrichter | nicht vorhanden
Growatt | MIC 2500TL-X | Nein |  | 2.5 | 2.5 | 1 | PV-Wechselrichter | nicht vorhanden
Growatt | MIN 2500TL-XE | Nein |  | 2.5 | 2.5 | 1 | PV-Wechselrichter | nicht vorhanden
Growatt | Growatt 3000TL3-S | Nein |  |  | 3 | 3 | PV-Wechselrichter | Vorhanden
Growatt | MIC 3000TL-X | Nein |  | 3 | 3 | 1 | PV-Wechselrichter | nicht vorhanden
Growatt | MIN 3000TL-XE | Nein |  | 3 | 3 | 1 | PV-Wechselrichter | nicht vorhanden
Growatt | SPH3000 | Nein |  | 3 | 3 | 1 | Hybrid-Wechselrichter | nicht vorhanden
Growatt | MIC 3300TL-X | Nein |  | 3.3 | 3.3 | 1 | PV-Wechselrichter | nicht vorhanden
Growatt | MOD 3000TL3-X | Ja, befristet | 2023-12-31 | 3 | 3.3 | 3 | PV-Wechselrichter | nicht OK
Growatt | MOD 3000TL3-XH | Ja, befristet | 2023-12-31 | 3 | 3.3 | 3 | Hybrid-Wechselrichter | nicht OK
Growatt | MIN 3600TL-XE | Nein |  | 3.6 | 3.6 | 1 | PV-Wechselrichter | nicht vorhanden
Growatt | SPH3600 | Nein |  | 3.68 | 3.68 | 1 | Hybrid-Wechselrichter | nicht vorhanden
Growatt | Growatt 4000TL3-S | Nein |  | 4 | 4 | 3 | PV-Wechselrichter | Vorhanden
Growatt | SPA 4000TL3 BH | Nein |  | 4 | 4 | 3 | AC-Batteriewechselrichter | Vorhanden
Growatt | SPA 4000TL3 BH-UP | Ja |  | 4 | 4 | 3 | AC-Batteriewechselrichter | Vorhanden
Growatt | SPH 4000TL3 BH | Nein |  | 4 | 4 | 3 | Hybrid-Wechselrichter | Vorhanden
Growatt | SPH 4000TL3 BH-UP | Ja |  | 4 | 4 | 3 | Hybrid-Wechselrichter | Vorhanden
Growatt | SPH4000 | Nein |  | 4 | 4 | 1 | Hybrid-Wechselrichter | nicht vorhanden
Growatt | MIN 4200TL-XE | Nein |  | 4.2 | 4.2 | 1 | PV-Wechselrichter | nicht vorhanden
Growatt | MOD 4000TL3-X | Ja, befristet | 2023-12-31 | 4 | 4.4 | 3 | PV-Wechselrichter | nicht OK
Growatt | MOD 4000TL3-XH | Ja, befristet | 2023-12-31 | 4 | 4.4 | 3 | Hybrid-Wechselrichter | nicht OK
Growatt | MIN 4600TL-XE | Nein |  | 4.6 | 4.6 | 1 | PV-Wechselrichter | nicht vorhanden
Growatt | SPH4600 | Nein |  | 4.6 | 4.6 | 1 | Hybrid-Wechselrichter | nicht vorhanden
Growatt | Growatt 5000TL3-S | Nein |  | 5 | 5 | 3 | PV-Wechselrichter | Vorhanden
Growatt | SPA 5000TL3 BH | Nein |  | 5 | 5 | 3 | AC-Batteriewechselrichter | Vorhanden
Growatt | SPA 5000TL3 BH-UP | Ja |  | 5 | 5 | 3 | AC-Batteriewechselrichter | Vorhanden
Growatt | SPF 5000TL HVM-WPV | Nein |  | 5 | 5 | 3 | AC-Batteriewechselrichter | nicht vorhanden
Growatt | SPH 5000TL3 BH | Nein |  | 5 | 5 | 3 | Hybrid-Wechselrichter | Vorhanden
Growatt | SPH 5000TL3 BH-UP | Ja |  | 5 | 5 | 3 | Hybrid-Wechselrichter | Vorhanden
Growatt | SPH5000 | Nein |  | 5 | 5 | 1 | Hybrid-Wechselrichter | nicht vorhanden
Growatt | MOD 5000TL3-X | Ja, befristet | 2023-12-31 | 5 | 5.5 | 3 | PV-Wechselrichter | nicht OK
Growatt | MOD 5000TL3-XH | Ja, befristet | 2023-12-31 | 5 | 5.5 | 3 | Hybrid-Wechselrichter | nicht OK
Growatt | Growatt 6000TL3-S | Nein |  | 6 | 6 | 3 | PV-Wechselrichter | Vorhanden
Growatt | SPA 6000TL3 BH | Nein |  | 6 | 6 | 3 | AC-Batteriewechselrichter | Vorhanden
Growatt | SPA 6000TL3 BH-UP | Ja |  | 6 | 6 | 3 | AC-Batteriewechselrichter | Vorhanden
Growatt | SPH 6000TL3 BH | Nein |  | 6 | 6 | 3 | Hybrid-Wechselrichter | Vorhanden
Growatt | SPH 6000TL3 BH-UP | Ja |  | 6 | 6 | 3 | Hybrid-Wechselrichter | Vorhanden
Growatt | MOD 6000TL3-X | Ja, befristet | 2023-12-31 | 6 | 6.6 | 3 | PV-Wechselrichter | nicht OK
Growatt | MOD 6000TL3-XH | Ja, befristet | 2023-12-31 | 6 | 6.6 | 3 | Hybrid-Wechselrichter | nicht OK
Growatt | SPA 7000TL3 BH | Nein |  | 7 | 7 | 3 | AC-Batteriewechselrichter | Vorhanden
Growatt | SPA 7000TL3 BH-UP | Ja |  | 7 | 7 | 3 | AC-Batteriewechselrichter | Vorhanden
Growatt | SPH 7000TL3 BH | Nein |  | 7 | 7 | 3 | Hybrid-Wechselrichter | Vorhanden
Growatt | SPH 7000TL3 BH-UP | Ja |  | 7 | 7 | 3 | Hybrid-Wechselrichter | Vorhanden
Growatt | Growatt 7000TL3-S | Nein |  | 7 | 7.7 | 3 | PV-Wechselrichter | Vorhanden
Growatt | MOD 7000TL3-X | Ja, befristet | 2023-12-31 | 7 | 7.7 | 3 | PV-Wechselrichter | nicht OK
Growatt | MOD 7000TL3-XH | Ja, befristet | 2023-12-31 | 7 | 7.7 | 3 | Hybrid-Wechselrichter | nicht OK
Growatt | SPA 8000TL3 BH | Nein |  | 8 | 8 | 3 | AC-Batteriewechselrichter | Vorhanden
Growatt | SPA 8000TL3 BH-UP | Ja |  | 8 | 8 | 3 | AC-Batteriewechselrichter | Vorhanden
Growatt | SPH 8000TL3 BH | Nein |  | 8 | 8 | 3 | Hybrid-Wechselrichter | Vorhanden
Growatt | SPH 8000TL3 BH-UP | Ja |  | 8 | 8 | 3 | Hybrid-Wechselrichter | Vorhanden
Growatt | Growatt 8000TL3-S | Nein |  | 8 | 8.8 | 3 | PV-Wechselrichter | Vorhanden
Growatt | MOD 8000TL3-X | Ja, befristet | 2023-12-31 | 8 | 8.8 | 3 | PV-Wechselrichter | nicht OK
Growatt | MOD 8000TL3-XH | Ja, befristet | 2023-12-31 | 8 | 8.8 | 3 | Hybrid-Wechselrichter | nicht OK
Growatt | Growatt 9000TL3-S | Nein |  | 9 | 9.9 | 3 | PV-Wechselrichter | Vorhanden
Growatt | MOD 9000TL3-X | Ja, befristet | 2023-12-31 | 9 | 9.9 | 3 | PV-Wechselrichter | nicht OK
Growatt | MOD 9000TL3-XH | Ja, befristet | 2023-12-31 | 9 | 9.9 | 3 | Hybrid-Wechselrichter | nicht OK
Growatt | SPA 10000TL3 BH | Nein |  | 10 | 10 | 3 | AC-Batteriewechselrichter | Vorhanden
Growatt | SPA 10000TL3 BH-UP | Ja |  | 10 | 10 | 3 | AC-Batteriewechselrichter | Vorhanden
Growatt | SPH 10000TL3 BH | Nein |  | 10 | 10 | 3 | Hybrid-Wechselrichter | Vorhanden
Growatt | SPH 10000TL3 BH-UP | Ja |  | 10 | 10 | 3 | Hybrid-Wechselrichter | Vorhanden
Growatt | Growatt 10000TL3-S | Nein |  | 10 | 11 | 3 | PV-Wechselrichter | Vorhanden
Growatt | MOD 10KTL3-X | Ja, befristet | 2023-12-31 | 10 | 11 | 3 | PV-Wechselrichter | nicht OK
Growatt | MOD 10KTL3-XH | Ja, befristet | 2023-12-31 | 10 | 11 | 3 | Hybrid-Wechselrichter | nicht OK
Growatt | Growatt 11000TL3-S | Nein |  | 11 | 12.1 | 3 | PV-Wechselrichter | Vorhanden
Growatt | MOD 11KTL3-X | Ja, befristet | 2023-12-31 | 11 | 12.1 | 3 | PV-Wechselrichter | nicht OK
Growatt | MOD 11KTL3-XH | Ja, befristet | 2023-12-31 | 11 | 12.1 | 3 | Hybrid-Wechselrichter | nicht OK
Growatt | 12000 TL3 | Nein |  | 12 | 13.2 | 3 | AC-Batteriewechselrichter | nicht vorhanden
Growatt | 12000 TL3-S | Nein |  | 12 | 13.2 | 3 | AC-Batteriewechselrichter | nicht vorhanden
Growatt | MOD 12KTL3-X | Ja, befristet | 2023-12-31 | 12 | 13.2 | 3 | PV-Wechselrichter | nicht OK
Growatt | MOD 12KTL3-XH | Ja, befristet | 2023-12-31 | 12 | 13.2 | 3 | Hybrid-Wechselrichter | nicht OK
Growatt | 13000 TL3-S | Nein |  | 13 | 14.3 | 3 | AC-Batteriewechselrichter | nicht vorhanden
Growatt | MOD 13KTL3-X | Ja, befristet | 2023-12-31 | 13 | 14.3 | 3 | PV-Wechselrichter | nicht OK
Growatt | MOD 13KTL3-XH | Ja, befristet | 2023-12-31 | 13 | 14.3 | 3 | Hybrid-Wechselrichter | nicht OK
Growatt | 15000 TL3-S | Nein |  | 14 | 16.5 | 3 | AC-Batteriewechselrichter | nicht vorhanden
Growatt | MOD 15KTL3-X | Ja, befristet | 2023-12-31 | 15 | 16.5 | 3 | PV-Wechselrichter | nicht OK
Growatt | MOD 15KTL3-XH | Ja, befristet | 2023-12-31 | 15 | 16.5 | 3 | Hybrid-Wechselrichter | nicht OK
Growatt | MID 15KTL3-X | Nein |  | 15 | 16.6 | 3 | PV-Wechselrichter | nicht vorhanden
Growatt | MID 17KTL3-X | Nein |  | 17 | 18.8 | 3 | PV-Wechselrichter | nicht vorhanden
Growatt | MID 17KTL3-X1 | Nein - In Prüfung |  | 17 | 18.8 | 3 | PV-Wechselrichter | nicht OK
Growatt | MID 20KTL3-X | Nein |  | 20 | 22 | 3 | PV-Wechselrichter | nicht vorhanden
Growatt | MID 20KTL3-X1 | Nein - In Prüfung |  | 20 | 22 | 3 | PV-Wechselrichter | nicht OK
Growatt | MID 22KTL3-X1 | Nein - In Prüfung |  | 22 | 24.2 | 3 | PV-Wechselrichter | nicht OK
Growatt | MID 22KTL3-X | Nein |  | 22 | 24.4 | 3 | PV-Wechselrichter | nicht vorhanden
Growatt | MID 25KTL3-X | Nein |  | 25 | 27.7 | 3 | PV-Wechselrichter | nicht vorhanden
Growatt | MID 25KTL3-X1 | Nein - In Prüfung |  | 25 | 27.7 | 3 | PV-Wechselrichter | nicht OK
Growatt | MID 30KTL3-X | Nein - In Prüfung |  | 30 | 33.3 | 3 | PV-Wechselrichter | nicht OK
Growatt | MID 33KTL3-X | Nein - In Prüfung |  | 33 | 36.6 | 3 | PV-Wechselrichter | nicht OK
Growatt | MID 36KTL3-X | Nein - In Prüfung |  | 36 | 39.6 | 3 | PV-Wechselrichter | nicht OK
Growatt | MID 40KTL3-X | Nein - In Prüfung |  | 40 | 44 | 3 | PV-Wechselrichter | nicht OK
Growatt | MAX 50KTL3 LV | Nein |  | 50 | 55.5 | 3 | PV-Wechselrichter | nicht vorhanden
Growatt | MAX 60KTL3 LV | Nein |  | 60 | 66.6 | 3 | PV-Wechselrichter | nicht vorhanden
Growatt | MAX 70KTL3 LV | Nein |  | 70 | 77.7 | 3 | PV-Wechselrichter | nicht vorhanden
Growatt | MAX 80KTL3 LV | Nein |  | 80 | 88.8 | 3 | PV-Wechselrichter | nicht vorhanden
Guangzhou Sanjing Electric | H2-5K-T2 | Nein |  | 5 | 5.5 | 3 | Hybrid-Wechselrichter | nicht vorhanden
Guangzhou Sanjing Electric | H2-6K-T2 | Nein |  | 6 | 6.6 | 3 | Hybrid-Wechselrichter | nicht vorhanden
Guangzhou Sanjing Electric | H2-8K-T2 | Nein |  | 8 | 8.8 | 3 | Hybrid-Wechselrichter | nicht vorhanden
Guangzhou Sanjing Electric | H2-10K-T2 | Nein |  | 10 | 11 | 3 | Hybrid-Wechselrichter | nicht vorhanden
HICONICS | HEC1.5-T6Hr2 | Nein - In Prüfung |  | 6 | 6.6 | 3 | Hybrid-Wechselrichter | Vorhanden
HICONICS | HEC1.5-T8Hr2 | Nein - In Prüfung |  | 8 | 8.8 | 3 | Hybrid-Wechselrichter | Vorhanden
HICONICS | HEC1.5-T10Hr2 | Nein - In Prüfung |  | 10 | 11 | 3 | Hybrid-Wechselrichter | Vorhanden
HICONICS | HEC1.5-T12Hr2 | Nein - In Prüfung |  | 12 | 13.2 | 3 | Hybrid-Wechselrichter | Vorhanden
HICONICS | HEC1.5-T15Hr2 | Nein - In Prüfung |  | 15 | 16.5 | 3 | Hybrid-Wechselrichter | Vorhanden
hoymiles | HM-250 | Ja - <= 16A Anlage |  |  | 0.25 | 1 | PV-Wechselrichter | OK
hoymiles | HM-250A | Ja - <= 16A Anlage |  |  | 0.25 | 1 | PV-Wechselrichter | OK
hoymiles | HM-250T | Ja - <= 16A Anlage |  |  | 0.25 | 1 | PV-Wechselrichter | OK
hoymiles | HMS-250 -1T | Ja - <= 16A Anlage |  |  | 0.25 | 1 | PV-Wechselrichter | OK
hoymiles | HMS-250-1A | Ja - <= 16A Anlage |  |  | 0.25 | 1 | PV-Wechselrichter | OK
hoymiles | HMS-250-1D | Ja - <= 16A Anlage |  |  | 0.25 | 1 | PV-Wechselrichter | OK
hoymiles | HM-300 | Ja - <= 16A Anlage |  |  | 0.3 | 1 | PV-Wechselrichter | OK
hoymiles | HM-300A | Ja - <= 16A Anlage |  |  | 0.3 | 1 | PV-Wechselrichter | OK
hoymiles | HM-300T | Ja - <= 16A Anlage |  |  | 0.3 | 1 | PV-Wechselrichter | OK
hoymiles | HMS-300 -1T | Ja - <= 16A Anlage |  |  | 0.3 | 1 | PV-Wechselrichter | OK
hoymiles | HMS-300-1A | Ja - <= 16A Anlage |  |  | 0.3 | 1 | PV-Wechselrichter | OK
hoymiles | HMS-300-1D | Ja - <= 16A Anlage |  |  | 0.3 | 1 | PV-Wechselrichter | OK
hoymiles | MI-300T | Nein |  | 0.3 | 0.3 | 1 | PV-Wechselrichter | nicht vorhanden
hoymiles | MI-350 | Nein |  | 0.3 | 0.3 | 1 | PV-Wechselrichter | nicht vorhanden
hoymiles | MI-300 | Nein |  |  | 0.33 | 1 | PV-Wechselrichter | nicht vorhanden
hoymiles | HM-350 | Ja - <= 16A Anlage |  |  | 0.35 | 1 | PV-Wechselrichter | OK
hoymiles | HM-350A | Ja - <= 16A Anlage |  |  | 0.35 | 1 | PV-Wechselrichter | nicht vorhanden
hoymiles | MI-350T | Nein |  | 0.35 | 0.35 | 1 | PV-Wechselrichter | nicht vorhanden
hoymiles | HM-400 | Ja - <= 16A Anlage |  |  | 0.4 | 1 | PV-Wechselrichter | OK
hoymiles | HM-400A | Ja - <= 16A Anlage |  |  | 0.4 | 1 | PV-Wechselrichter | OK
hoymiles | HM-400T | Ja - <= 16A Anlage |  |  | 0.4 | 1 | PV-Wechselrichter | OK
hoymiles | HMS-400-1A | Ja - <= 16A Anlage |  |  | 0.4 | 1 | PV-Wechselrichter | OK
hoymiles | HMS-400-1D | Ja - <= 16A Anlage |  |  | 0.4 | 1 | PV-Wechselrichter | OK
hoymiles | HMS-400-1T | Ja - <= 16A Anlage |  |  | 0.4 | 1 | PV-Wechselrichter | OK
hoymiles | MI-400 | Nein |  | 0.4 | 0.4 | 1 | PV-Wechselrichter | nicht vorhanden
hoymiles | MI-400T | Nein |  | 0.4 | 0.4 | 1 | PV-Wechselrichter | nicht vorhanden
hoymiles | HMS-450-1A | Ja - <= 16A Anlage |  |  | 0.45 | 1 | PV-Wechselrichter | OK
hoymiles | HMS-450-1D | Ja - <= 16A Anlage |  |  | 0.45 | 1 | PV-Wechselrichter | OK
hoymiles | HMS-450-1T | Ja - <= 16A Anlage |  |  | 0.45 | 1 | PV-Wechselrichter | OK
hoymiles | HM-500 | Ja - <= 16A Anlage |  |  | 0.5 | 1 | PV-Wechselrichter | OK
hoymiles | HM-500-2D | Ja - <= 16A Anlage |  |  | 0.5 | 1 | PV-Wechselrichter | OK
hoymiles | HM-500-2T | Ja - <= 16A Anlage |  |  | 0.5 | 1 | PV-Wechselrichter | OK
hoymiles | HM-500T | Ja - <= 16A Anlage |  |  | 0.5 | 1 | PV-Wechselrichter | OK
hoymiles | HMS-500-1A | Ja - <= 16A Anlage |  |  | 0.5 | 1 | PV-Wechselrichter | OK
hoymiles | HMS-500-1D | Ja - <= 16A Anlage |  |  | 0.5 | 1 | PV-Wechselrichter | OK
hoymiles | HMS-500-1T | Ja - <= 16A Anlage |  |  | 0.5 | 1 | PV-Wechselrichter | OK
hoymiles | HM-600 | Ja - <= 16A Anlage |  |  | 0.6 | 1 | PV-Wechselrichter | OK
hoymiles | HM-600-2D | Ja - <= 16A Anlage |  |  | 0.6 | 1 | PV-Wechselrichter | OK
hoymiles | HM-600-2T | Ja - <= 16A Anlage |  |  | 0.6 | 1 | PV-Wechselrichter | OK
hoymiles | HM-600T | Ja - <= 16A Anlage |  |  | 0.6 | 1 | PV-Wechselrichter | OK
hoymiles | HMS-600-2T | Ja - <= 16A Anlage, befristet | 2023-12-31 |  | 0.6 | 1 | PV-Wechselrichter | OK
hoymiles | MI-600 | Nein |  |  | 0.6 | 1 | PV-Wechselrichter | nicht vorhanden
hoymiles | HM-700 | Ja - <= 16A Anlage |  |  | 0.7 | 1 | PV-Wechselrichter | OK
hoymiles | HM-700-2D | Ja - <= 16A Anlage |  |  | 0.7 | 1 | PV-Wechselrichter | OK
hoymiles | HM-700-2T | Ja - <= 16A Anlage |  |  | 0.7 | 1 | PV-Wechselrichter | OK
hoymiles | HM-700T | Ja - <= 16A Anlage |  |  | 0.7 | 1 | PV-Wechselrichter | OK
hoymiles | HMS-700-2T | Ja - <= 16A Anlage, befristet | 2023-12-31 |  | 0.7 | 1 | PV-Wechselrichter | OK
hoymiles | MI-700 | Nein |  | 0.7 | 0.7 | 1 | PV-Wechselrichter | nicht vorhanden
hoymiles | HM-800 | Ja - <= 16A Anlage |  |  | 0.8 | 1 | PV-Wechselrichter | OK
hoymiles | HM-800-2D | Ja - <= 16A Anlage |  |  | 0.8 | 1 | PV-Wechselrichter | OK
hoymiles | HM-800-2T | Ja - <= 16A Anlage |  |  | 0.8 | 1 | PV-Wechselrichter | OK
hoymiles | HM-800T | Ja - <= 16A Anlage |  |  | 0.8 | 1 | PV-Wechselrichter | OK
hoymiles | HMS-800-2T | Ja - <= 16A Anlage, befristet | 2023-12-31 |  | 0.8 | 1 | PV-Wechselrichter | OK
hoymiles | MI-800 | Nein |  | 0.8 | 0.8 | 1 | PV-Wechselrichter | nicht vorhanden
hoymiles | HMS-900-2T | Ja - <= 16A Anlage, befristet | 2023-12-31 |  | 0.9 | 1 | PV-Wechselrichter | OK
hoymiles | HM-1000 | Ja - <= 16A Anlage |  |  | 1 | 1 | PV-Wechselrichter | OK
hoymiles | HM-1000-4T | Ja - <= 16A Anlage |  |  | 1 | 1 | PV-Wechselrichter | OK
hoymiles | HM-1000T | Ja - <= 16A Anlage |  |  | 1 | 1 | PV-Wechselrichter | OK
hoymiles | HMS-1000-2T | Ja - <= 16A Anlage, befristet | 2023-12-31 |  | 1 | 1 | PV-Wechselrichter | OK
hoymiles | HMS-1000-4D | Ja - <= 16A Anlage |  |  | 1 | 1 | PV-Wechselrichter | OK
hoymiles | MI-1000 | Nein |  | 1 | 1 | 1 | PV-Wechselrichter | nicht vorhanden
hoymiles | MI-1000T | Nein |  | 1 | 1 | 1 | PV-Wechselrichter | nicht vorhanden
hoymiles | HM-1200 | Ja - <= 16A Anlage |  |  | 1.2 | 1 | PV-Wechselrichter | OK
hoymiles | HM-1200-4D | Ja - <= 16A Anlage |  |  | 1.2 | 1 | PV-Wechselrichter | OK
hoymiles | HM-1200-4T | Ja - <= 16A Anlage |  |  | 1.2 | 1 | PV-Wechselrichter | OK
hoymiles | HM-1200T | Ja - <= 16A Anlage |  |  | 1.2 | 1 | PV-Wechselrichter | OK
hoymiles | MI-1200 | Nein |  | 1.2 | 1.2 | 1 | PV-Wechselrichter | nicht vorhanden
hoymiles | MI-1200T | Nein |  | 1.2 | 1.2 | 1 | PV-Wechselrichter | nicht vorhanden
hoymiles | HMS-1400C-4T | Ja - <= 16A Anlage, befristet | 2023-12-31 | 1.4 | 1.4 | 1 | PV-Wechselrichter | nicht OK
hoymiles | HM-1500 | Ja - <= 16A Anlage |  |  | 1.5 | 1 | PV-Wechselrichter | OK
hoymiles | HM-1500-4D | Ja - <= 16A Anlage |  |  | 1.5 | 1 | PV-Wechselrichter | OK
hoymiles | HM-1500-4T | Ja - <= 16A Anlage |  |  | 1.5 | 1 | PV-Wechselrichter | OK
hoymiles | HM-1500T | Ja - <= 16A Anlage |  |  | 1.5 | 1 | PV-Wechselrichter | OK
hoymiles | MI-1500 | Nein |  | 1.5 | 1.5 | 1 | PV-Wechselrichter | nicht vorhanden
hoymiles | MI-1500T | Nein |  | 1.5 | 1.5 | 1 | PV-Wechselrichter | nicht vorhanden
hoymiles | HMS-1600-4T | Ja - <= 16A Anlage, befristet | 2023-12-31 |  | 1.6 | 1 | PV-Wechselrichter | OK
hoymiles | HMS-1600B-4T | Ja - <= 16A Anlage, befristet | 2023-12-31 |  | 1.6 | 1 | PV-Wechselrichter | OK
hoymiles | HMS-1600C-4T | Ja - <= 16A Anlage, befristet | 2023-12-31 | 1.6 | 1.6 | 1 | PV-Wechselrichter | nicht OK
hoymiles | HMS-1800-4T | Ja - <= 16A Anlage, befristet | 2023-12-31 |  | 1.8 | 1 | PV-Wechselrichter | OK
hoymiles | HMS-1800B-4T | Ja - <= 16A Anlage, befristet | 2023-12-31 |  | 1.8 | 1 | PV-Wechselrichter | OK
hoymiles | HMS-1800C-4T | Ja - <= 16A Anlage, befristet | 2023-12-31 | 1.8 | 1.8 | 1 | PV-Wechselrichter | nicht OK
hoymiles | HMT-1800-6T | Ja, befristet | 2023-12-31 | 1.8 | 1.8 | 3 | PV-Wechselrichter | OK
hoymiles | HMS-2000-4T | Ja - <= 16A Anlage, befristet | 2023-12-31 |  | 2 | 1 | PV-Wechselrichter | OK
hoymiles | HMS-2000B-4T | Ja - <= 16A Anlage, befristet | 2023-12-31 |  | 2 | 1 | PV-Wechselrichter | OK
hoymiles | HMS-2000C-4T | Ja - <= 16A Anlage, befristet | 2023-12-31 | 2 | 2 | 1 | PV-Wechselrichter | nicht OK
hoymiles | HMT-2250-6T | Ja, befristet | 2023-12-31 | 2.25 | 2.25 | 3 | PV-Wechselrichter | OK
hoymiles | HYT-5.0HV-EUG1 | Ja, befristet | 2023-12-31 | 5 | 5.5 | 3 | Hybrid-Wechselrichter | OK
hoymiles | HYT-6.0HV-EUG1 | Ja, befristet | 2023-12-31 | 6 | 6.6 | 3 | Hybrid-Wechselrichter | OK
hoymiles | HYT-8.0HV-EUG1 | Ja, befristet | 2023-12-31 | 8 | 8.8 | 3 | Hybrid-Wechselrichter | OK
hoymiles | HYT-10.0HV-EUG1 | Ja, befristet | 2023-12-31 | 10 | 11 | 3 | Hybrid-Wechselrichter | OK
hoymiles | HYT-12.0HV-EUG1 | Ja, befristet | 2023-12-31 | 12 | 13.2 | 3 | Hybrid-Wechselrichter | OK
Huawei | SUN2000-2KTL-L1 | Ja - <= 16A Anlage |  | 2 | 2.2 | 1 | Hybrid-Wechselrichter | OK
Huawei | SUN2000-3KTL_M0/M1 | Ja |  | 3.3 | 3.3 | 3 | Hybrid-Wechselrichter | Vorhanden
Huawei | SUN2000-3KTL-L1 | Ja - <= 16A Anlage |  | 3 | 3.3 | 1 | Hybrid-Wechselrichter | OK
Huawei | SUN2000-3.68KTL-L1 | Ja - <= 16A Anlage |  | 3.68 | 3.68 | 1 | Hybrid-Wechselrichter | OK
Huawei | SUN2000-4KTL-L1 | Nein |  | 4 | 4.4 | 1 | Hybrid-Wechselrichter | nicht vorhanden
Huawei | SUN2000-4KTL-M0/M1 | Ja |  | 4.4 | 4.4 | 3 | Hybrid-Wechselrichter | Vorhanden
Huawei | SUN2000-4.6KTL-L1 | Nein |  | 4.6 | 5 | 1 | Hybrid-Wechselrichter | nicht vorhanden
Huawei | SUN2000-5KTL-L1 | Nein |  | 5 | 5.5 | 1 | Hybrid-Wechselrichter | nicht vorhanden
Huawei | SUN2000-5KTL-M0/M1 | Ja |  | 5.5 | 5.5 | 3 | Hybrid-Wechselrichter | Vorhanden
Huawei | SUN2000-6KTL-L1 | Nein |  | 6 | 6 | 1 | Hybrid-Wechselrichter | nicht vorhanden
Huawei | SUN2000-6KTL-M0/M1 | Ja |  | 6.6 | 6.6 | 3 | Hybrid-Wechselrichter | Vorhanden
Huawei | SUN2000-8KTL-M0/M1/M2 | Ja |  | 8.8 | 8.8 | 3 | Hybrid-Wechselrichter | Vorhanden
Huawei | SUN2000-10KTL-M0/M1/M2 | Ja |  | 11 | 11 | 3 | Hybrid-Wechselrichter | Vorhanden
Huawei | SUN2000-12KTL-M0/M2 | Ja |  | 12 | 13.2 | 3 | PV-Wechselrichter | Vorhanden
Huawei | SUN2000-12KTL-M5 | Ja |  | 13.2 | 13.2 | 3 | PV-Wechselrichter | OK
Huawei | SUN2000-12KTL-MB0 | Ja |  | 13.2 | 13.2 | 3 | Hybrid-Wechselrichter | OK
Huawei | SUN2000-15KTL-M0/M2/M3 | Ja |  | 15 | 16.5 | 3 | PV-Wechselrichter | Vorhanden
Huawei | SUN2000-15KTL-M5 | Ja |  | 16.5 | 16.5 | 3 | PV-Wechselrichter | OK
Huawei | SUN2000-15KTL-MB0 | Ja |  | 16.5 | 16.5 | 3 | Hybrid-Wechselrichter | OK
Huawei | SUN2000-17KTL-M0/M2/M3 | Ja |  | 17 | 18.7 | 3 | PV-Wechselrichter | Vorhanden
Huawei | SUN2000-17KTL-M5 | Ja |  | 18.7 | 18.7 | 3 | PV-Wechselrichter | OK
Huawei | SUN2000-17KTL-MB0 | Ja |  | 18.7 | 18.7 | 3 | Hybrid-Wechselrichter | OK
Huawei | SUN2000-20KTL-M0/M2/M3 | Ja |  | 20 | 22 | 3 | PV-Wechselrichter | Vorhanden
Huawei | SUN2000-20KTL-M5 | Ja |  | 22 | 22 | 3 | PV-Wechselrichter | OK
Huawei | SUN2000-20KTL-MB0 | Ja |  | 22 | 22 | 3 | Hybrid-Wechselrichter | OK
Huawei | SUN2000-25KTL | Nein |  | 25 | 27.5 | 3 | PV-Wechselrichter | nicht vorhanden
Huawei | SUN2000-25KTL-M5 | Ja |  | 27.5 | 27.5 | 3 | PV-Wechselrichter | OK
Huawei | SUN2000-25KTL-MB0 | Ja |  | 27.5 | 27.5 | 3 | Hybrid-Wechselrichter | OK
Huawei | SUN2000-30KTL-M3 | Ja |  | 30 | 30 | 3 | PV-Wechselrichter | Vorhanden
Huawei | SUN2000-33KTL-A | Ja |  | 30 | 33 | 3 | PV-Wechselrichter | Vorhanden
Huawei | SUN2000-36KTL | Nein |  | 40 | 40 | 3 | PV-Wechselrichter | Vorhanden
Huawei | SUN2000-36KTL-M3 | Ja |  | 40 | 40 | 3 | PV-Wechselrichter | Vorhanden
Huawei | SUN2000-40KTL-M3 | Ja |  | 44 | 44 | 3 | PV-Wechselrichter | Vorhanden
Huawei | SUN2000-50KTL-M0 | Ja |  | 55 | 55 | 3 | PV-Wechselrichter | Vorhanden
Huawei | SUN2000-50KTL-M3 | Ja |  | 55 | 55 | 3 | PV-Wechselrichter | OK
Huawei | SUN2000-60KTL-M0 | Ja |  | 66 | 66 | 3 | PV-Wechselrichter | Vorhanden
Huawei | SUN2000-100KTL-M1 | Ja |  | 110 | 110 | 3 | PV-Wechselrichter | Vorhanden
Huawei | SUN2000-100KTL-M2 | Ja |  | 110 | 110 | 3 | PV-Wechselrichter | OK
Huawei | SUN2000-105KTL-H1 | Nein - Typ B |  | 116 | 116 | 3 | PV-Wechselrichter | nicht vorhanden
Huawei | LUNA2000-100KTL-M1 | Ja |  | 110 | 120 | 3 | PV-Wechselrichter | Vorhanden
Huawei | SUN2000-115KTL-M2 | Ja |  | 125 | 125 | 3 | PV-Wechselrichter | OK
Huawei | SUN2000-185KTL-H1 | Nein - Typ B |  | 185 | 185 | 3 | PV-Wechselrichter | nicht vorhanden
Huawei | SUN2000-215KTL-H0 | Nein - Typ B |  | 215 | 215 | 3 | PV-Wechselrichter | nicht vorhanden
HUAYU | HY-300-Plus | Ja - <= 800W Anlage |  | 0.3 | 0.3 | 1 | PV-Wechselrichter | VDE4105/4110
HUAYU | HY-500-Plus | Ja - <= 800W Anlage |  | 0.5 | 0.5 | 1 | PV-Wechselrichter | VDE4105/4110
HUAYU | HY-600-Plus | Ja - <= 800W Anlage |  | 0.6 | 0.6 | 1 | PV-Wechselrichter | VDE4105/4110
HUAYU | HY-800-Plus | Ja - <= 800W Anlage |  | 0.8 | 0.8 | 1 | PV-Wechselrichter | VDE4105/4110
Kaco | blueplanet 3.0 NX1 M2 | Nein |  |  | 3 | 1 | PV-Wechselrichter | nicht vorhanden
Kaco | blueplanet 3.0 NX3 M2 WM OD IIG0 | Ja, befristet | 2023-12-31 | 3 | 3 | 3 | PV-Wechselrichter | OK
Kaco | blueplanet 3.7 NX1 M2 | Nein |  |  | 3.68 | 1 | PV-Wechselrichter | nicht vorhanden
Kaco | blueplanet 4.0 NX1 M2 | Nein |  |  | 4 | 1 | PV-Wechselrichter | nicht vorhanden
Kaco | blueplanet 5.0 NX1 M2 | Nein |  |  | 5 | 1 | PV-Wechselrichter | nicht vorhanden
Kaco | blueplanet 5.0 NX3 M2 WM OD IIG0 | Ja, befristet | 2023-12-31 | 5 | 5 | 3 | PV-Wechselrichter | OK
Kaco | blueplanet 8.0 NX3 M2 WM OD IIG0 | Ja, befristet | 2023-12-31 | 8 | 8 | 3 | PV-Wechselrichter | OK
Kaco | blueplanet 10.0 NX3 M2 WM OD IIG0 | Ja, befristet | 2023-12-31 | 10 | 10 | 3 | PV-Wechselrichter | OK
Kaco | blueplanet hybrid 10.0 TL3 | Ja, befristet | 2023-12-31 | 9.9 | 11 | 3 | Hybrid-Wechselrichter | Vorhanden
Kaco | blueplanet 15.0 NX3 M2 WM OD IIG0 | Ja, befristet | 2023-12-31 | 15 | 15 | 3 | PV-Wechselrichter | OK
Kaco | blueplanet 20.0 NX3 M2 WM OD IIG0 | Ja, befristet | 2023-12-31 | 20 | 20 | 3 | PV-Wechselrichter | OK
Kaco | blueplanet 50.0 TL3 M1 WM OD FRGX | Nein |  | 52 | 52 | 3 | PV-Wechselrichter | nicht OK
Kaco | blueplanet 50.0 TL3 M1 WM OD IIGB | Nein |  | 52 | 52 | 3 | PV-Wechselrichter | nicht OK
Kaco | blueplanet 50.0 TL3 M1 WM OD IIGM | Nein |  | 52 | 52 | 3 | PV-Wechselrichter | nicht OK
Kaco | blueplanet 50.0 TL3 M1 WM OD IIGS | Nein |  | 52 | 52 | 3 | PV-Wechselrichter | nicht OK
Kaco | blueplanet 50.0 TL3 M1 WM OD IIGX | Nein |  | 52 | 52 | 3 | PV-Wechselrichter | nicht OK
Kaco | blueplanet gridsave 50.0 TL3-S B1 WM OD IIGB | Ja - nur für Eigenverbrauch |  | 52 | 52 | 3 | AC-Batteriewechselrichter | nicht OK
Kaco | blueplanet gridsave 50.0 TL3-S B1 WM OD IIGL | Ja - nur für Eigenverbrauch |  | 52 | 52 | 3 | AC-Batteriewechselrichter | nicht OK
Kaco | blueplanet gridsave 50.0 TL3-S B1 WM OD IIGM | Ja - nur für Eigenverbrauch |  | 52 | 52 | 3 | AC-Batteriewechselrichter | nicht OK
Kaco | blueplanet gridsave 50.0 TL3-S B1 WM OD IIGX | Ja - nur für Eigenverbrauch |  | 52 | 52 | 3 | AC-Batteriewechselrichter | nicht OK
Kaco | blueplanet 60.0 TL3 M1 WM OD FRGX | Nein |  | 60 | 60 | 3 | PV-Wechselrichter | nicht OK
Kaco | blueplanet 60.0 TL3 M1 WM OD IIGB | Nein |  | 60 | 60 | 3 | PV-Wechselrichter | nicht OK
Kaco | blueplanet 60.0 TL3 M1 WM OD IIGM | Nein |  | 60 | 60 | 3 | PV-Wechselrichter | nicht OK
Kaco | blueplanet 60.0 TL3 M1 WM OD IIGX | Nein |  | 60 | 60 | 3 | PV-Wechselrichter | nicht OK
Kaco | blueplanet 60.0 TL3 M1 WM OD KRGB | Nein |  | 60 | 60 | 3 | PV-Wechselrichter | nicht OK
Kaco | blueplanet 60.0 TL3 M1 WM OD TWGB | Nein |  | 60 | 60 | 3 | PV-Wechselrichter | nicht OK
Kaco | blueplanet 87.0 TL3 M1 WM OD IIF0 | Ja, befristet | 2023-12-31 | 87 | 87 | 3 | PV-Wechselrichter | nicht OK
Kaco | blueplanet 87.0 TL3 M1 WM OD IIFX | Ja, befristet | 2023-12-31 | 87 | 87 | 3 | PV-Wechselrichter | nicht OK
Kaco | blueplanet 92.0 TL3 M1 WM OD IIG0 | Ja, befristet | 2023-12-31 | 92 | 92 | 3 | PV-Wechselrichter | nicht OK
Kaco | blueplanet 92.0 TL3 M1 WM OD IIGX | Ja, befristet | 2023-12-31 | 92 | 92 | 3 | PV-Wechselrichter | nicht OK
Kaco | blueplanet gs 92.0 TL3-S B1 WM OD IIGL | Ja, befristet | 2023-12-31 | 92 | 92 | 3 | AC-Batteriewechselrichter | nicht OK
Kaco | blueplanet gs 92.0 TL3-S B1 WM OD IIGM | Ja, befristet | 2023-12-31 | 92 | 92 | 3 | AC-Batteriewechselrichter | nicht OK
Kaco | blueplanet gs 92.0 TL3-S B1 WM OD IIGX | Ja, befristet | 2023-12-31 | 92 | 92 | 3 | AC-Batteriewechselrichter | nicht OK
Kaco | blueplanet 105 TL3 M1 WM OD IIG0 | Ja, befristet | 2023-12-31 | 105 | 105 | 3 | PV-Wechselrichter | nicht OK
Kaco | blueplanet 105 TL3 M1 WM OD IIGX | Ja, befristet | 2023-12-31 | 105 | 105 | 3 | PV-Wechselrichter | nicht OK
Kaco | blueplanet gs 110 TL3-S B1 WM OD IIKL | Ja, befristet | 2023-12-31 | 110 | 110 | 3 | AC-Batteriewechselrichter | nicht OK
Kaco | blueplanet gs 110 TL3-S B1 WM OD IIKM | Ja, befristet | 2023-12-31 | 110 | 110 | 3 | AC-Batteriewechselrichter | nicht OK
Kaco | blueplanet gs 110 TL3-S B1 WM OD IIKX | Ja, befristet | 2023-12-31 | 110 | 110 | 3 | AC-Batteriewechselrichter | nicht OK
Kaco | blueplanet 137 TL3 M1 WM OD IIP0 | Ja, befristet | 2023-12-31 |  | 137 | 3 | PV-Wechselrichter | nicht OK
Kaco | blueplanet 137 TL3 M1 WM OD IIPX | Ja, befristet | 2023-12-31 |  | 137 | 3 | PV-Wechselrichter | nicht OK
Kaco | blueplanet gs 137 TL3-S B1 WM OD IIPL | Ja, befristet | 2023-12-31 | 137 | 137 | 3 | AC-Batteriewechselrichter | nicht OK
Kaco | blueplanet gs 137 TL3-S B1 WM OD IIPM | Ja, befristet | 2023-12-31 | 137 | 137 | 3 | AC-Batteriewechselrichter | nicht OK
Kaco | blueplanet gs 137 TL3-S B1 WM OD IIPX | Ja, befristet | 2023-12-31 | 137 | 137 | 3 | AC-Batteriewechselrichter | nicht OK
Kaco | blueplanet 125 TL3 M1 WM OD IIK0 | Ja, befristet | 2023-12-31 | 125 | 137.5 | 3 | PV-Wechselrichter | nicht OK
Kaco | blueplanet 125 TL3 M1 WM OD IIKX | Ja, befristet | 2023-12-31 | 125 | 137.5 | 3 | PV-Wechselrichter | nicht OK
Kaco | blueplanet 125 TL3 M1 WM OD IIP0 | Ja, befristet | 2023-12-31 | 125 | 137.5 | 3 | PV-Wechselrichter | nicht OK
Kaco | blueplanet 125 TL3 M1 WM OD IIPX | Ja, befristet | 2023-12-31 | 125 | 137.5 | 3 | PV-Wechselrichter | nicht OK
Kaco | blueplanet 150 TL3 M1 WM OD IIQ0 | Ja, befristet | 2023-12-31 |  | 150 | 3 | PV-Wechselrichter | nicht OK
Kaco | blueplanet 150 TL3 M1 WM OD IIQX | Ja, befristet | 2023-12-31 |  | 150 | 3 | PV-Wechselrichter | nicht OK
Kaco | blueplanet 155 TL3 M1 WM OD IIP0 | Ja, befristet | 2023-12-31 | 155 | 155 | 3 | PV-Wechselrichter | nicht OK
Kaco | blueplanet 155 TL3 M1 WM OD IIPX | Ja, befristet | 2023-12-31 | 155 | 155 | 3 | PV-Wechselrichter | nicht OK
Kaco | blueplanet 165 TL3 M1 WM OD IIQ0 | Ja, befristet | 2023-12-31 | 165 | 165 | 3 | PV-Wechselrichter | nicht OK
Kaco | blueplanet 165 TL3 M1 WM OD IIQX | Ja, befristet | 2023-12-31 | 165 | 165 | 3 | PV-Wechselrichter | nicht OK
Kärnten Solar | PANTA I0 | Nein |  | 10 | 10 | 3 | Hybrid-Wechselrichter | nicht OK
Katek / Steca | Steca AJ 275-12 | Nein |  |  | 0.2 | 1 | Hybrid-Wechselrichter | nicht vorhanden
Katek / Steca | Steca AJ 350-24 | Nein |  |  | 0.3 | 1 | Hybrid-Wechselrichter | nicht vorhanden
Katek / Steca | Steca AJ 400-48 | Nein |  |  | 0.3 | 1 | Hybrid-Wechselrichter | nicht vorhanden
Katek / Steca | Steca AJ 700-48 | Nein |  |  | 0.5 | 1 | Hybrid-Wechselrichter | nicht vorhanden
Katek / Steca | Steca Xtender XTS 900-12 | Nein |  |  | 0.5 | 1 | Hybrid-Wechselrichter | nicht vorhanden
Katek / Steca | Steca Xtender XTS 1200-24 | Nein |  |  | 0.65 | 1 | Hybrid-Wechselrichter | nicht vorhanden
Katek / Steca | Steca Xtender XTS 1400-48 | Nein |  |  | 0.75 | 1 | Hybrid-Wechselrichter | nicht vorhanden
Katek / Steca | Steca AJ 1000-12 | Nein |  |  | 0.8 | 1 | Hybrid-Wechselrichter | nicht vorhanden
Katek / Steca | Steca Solarix PLI 1000-12 | Nein |  | 1 | 1 | 1 | Hybrid-Wechselrichter | nicht vorhanden
Katek / Steca | Steca Xtender XTM 1500-12 | Nein |  |  | 1.5 | 1 | Hybrid-Wechselrichter | nicht vorhanden
Katek / Steca | StecaGrid 1511 | Ja - <= 16A Anlage |  | 1.5 | 1.5 | 1 | PV-Wechselrichter | OK
Katek / Steca | Steca AJ 2100-12 | Nein |  |  | 2 | 1 | Hybrid-Wechselrichter | nicht vorhanden
Katek / Steca | Steca AJ 2400-24 | Nein |  |  | 2 | 1 | Hybrid-Wechselrichter | nicht vorhanden
Katek / Steca | Steca Xtender XTM 2000-12 | Nein |  |  | 2 | 1 | Hybrid-Wechselrichter | nicht vorhanden
Katek / Steca | Steca Xtender XTM 2400-24 | Nein |  |  | 2 | 1 | Hybrid-Wechselrichter | nicht vorhanden
Katek / Steca | Steca Xtender XTM 2600-48 | Nein |  |  | 2 | 1 | Hybrid-Wechselrichter | nicht vorhanden
Katek / Steca | StecaGrid 2011 | Ja - <= 16A Anlage |  | 2 | 2 | 1 | PV-Wechselrichter | OK
Katek / Steca | Steca Xtender XTH 3000-12 | Nein |  |  | 2.5 | 1 | Hybrid-Wechselrichter | nicht vorhanden
Katek / Steca | StecaGrid 2511 | Ja - <= 16A Anlage |  | 2.5 | 2.5 | 1 | PV-Wechselrichter | OK
Katek / Steca | Solarix PLI 2400-24-24 | Ja |  | 2.4 | 3 | 1 | USV-Anwendung | nicht vorhanden
Katek / Steca | Steca Solarix PLI 2400-24 | Nein |  | 2.4 | 3 | 1 | Hybrid-Wechselrichter | nicht vorhanden
Katek / Steca | Steca Xtender XTM 3500-24 | Nein |  |  | 3 | 1 | Hybrid-Wechselrichter | nicht vorhanden
Katek / Steca | StecaGrid 3011 | Ja - <= 16A Anlage |  | 3 | 3 | 1 | PV-Wechselrichter | OK
Katek / Steca | StecaGrid 3011_2 | Ja - <= 16A Anlage |  | 3 | 3 | 1 | PV-Wechselrichter | OK
Katek / Steca | StecaGrid 3213 | Ja |  | 3.2 | 3.2 | 3 | PV-Wechselrichter | OK
Katek / Steca | Steca Xtender XTM 4000-48 | Nein |  |  | 3.5 | 1 | Hybrid-Wechselrichter | nicht vorhanden
Katek / Steca | StecaGrid 3611 | Ja - <= 16A Anlage |  | 3.68 | 3.68 | 1 | PV-Wechselrichter | OK
Katek / Steca | StecaGrid 3611_2 | Ja - <= 16A Anlage |  | 3.68 | 3.68 | 1 | PV-Wechselrichter | OK
Katek / Steca | StecaGrid 4013 | Ja |  | 4 | 4 | 3 | PV-Wechselrichter | OK
Katek / Steca | StecaGrid 4213 | Ja |  | 4.2 | 4.2 | 3 | PV-Wechselrichter | OK
Katek / Steca | Steca Xtender XTH 5000-24 | Nein |  |  | 4.5 | 1 | Hybrid-Wechselrichter | nicht vorhanden
Katek / Steca | StecaGrid 4611_2 | Ja - <= 16A Anlage |  | 4.6 | 4.6 | 1 | PV-Wechselrichter | OK
Katek / Steca | Solarix PLI 5000-48 | Ja |  | 5 | 5 | 1 | USV-Anwendung | nicht vorhanden
Katek / Steca | Steca Solarix PLI 5000-48 | Nein |  | 5 | 5 | 1 | Hybrid-Wechselrichter | nicht vorhanden
Katek / Steca | Steca Xtender XTH 6000-48 | Nein |  |  | 5 | 1 | Hybrid-Wechselrichter | nicht vorhanden
Katek / Steca | StecaGrid 5011_2 | Ja - <= 16A Anlage |  | 5 | 5 | 1 | PV-Wechselrichter | OK
Katek / Steca | StecaGrid 5013 | Ja |  | 5 | 5 | 3 | PV-Wechselrichter | OK
Katek / Steca | StecaGrid 5513 | Ja |  | 5.5 | 5.5 | 3 | PV-Wechselrichter | OK
Katek / Steca | StecaGrid 6013 | Ja |  | 6 | 6 | 3 | PV-Wechselrichter | OK
Katek / Steca | Steca Xtender XTH 8000-48 | Nein |  |  | 7 | 1 | Hybrid-Wechselrichter | nicht vorhanden
Katek / Steca | StecaGrid 7013 | Ja |  | 7 | 7 | 3 | PV-Wechselrichter | OK
Katek / Steca | StecaGrid 8513 | Ja |  | 8.5 | 8.5 | 3 | PV-Wechselrichter | OK
Katek / Steca | StecaGrid 10013 | Ja |  | 10 | 10 | 3 | PV-Wechselrichter | OK
KEHUA TECH | iStoragE3 5K | Nein - Befristung abgelaufen | 2023-10-23 | 5 | 5.5 | 3 | Hybrid-Wechselrichter | Vorhanden
KEHUA TECH | iStoragE3 6K | Nein - Befristung abgelaufen | 2023-10-23 | 6 | 6.6 | 3 | Hybrid-Wechselrichter | Vorhanden
KEHUA TECH | iStoragE3 8K | Nein - Befristung abgelaufen | 2023-10-23 | 8 | 8.8 | 3 | Hybrid-Wechselrichter | Vorhanden
KEHUA TECH | iStoragE3 10K | Nein - Befristung abgelaufen | 2023-10-23 | 10 | 11 | 3 | Hybrid-Wechselrichter | Vorhanden
KEHUA TECH | iStoragE3 12K | Nein - Befristung abgelaufen | 2023-10-23 | 12 | 12 | 3 | Hybrid-Wechselrichter | Vorhanden
KOPP GERMANY | KOPP.Kuara 5.0-3-AC | Ja - mit Einschränkung, befristet | 2023-12-31 | 5 | 5.5 | 3 | AC-Batteriewechselrichter | OK
KOPP GERMANY | KOPP.Kuara 5.0-3-H | Ja - mit Einschränkung, befristet | 2023-12-31 | 5 | 5.5 | 3 | Hybrid-Wechselrichter | OK
KOPP GERMANY | KOPP.Kuara 6.0-3-AC | Ja - mit Einschränkung, befristet | 2023-12-31 | 6 | 6.6 | 3 | AC-Batteriewechselrichter | OK
KOPP GERMANY | KOPP.Kuara 6.0-3-H | Ja - mit Einschränkung, befristet | 2023-12-31 | 6 | 6.6 | 3 | Hybrid-Wechselrichter | OK
KOPP GERMANY | KOPP.Kuara 8.0-3-AC | Ja - mit Einschränkung, befristet | 2023-12-31 | 8 | 8.8 | 3 | AC-Batteriewechselrichter | OK
KOPP GERMANY | KOPP.Kuara 8.0-3-H | Ja - mit Einschränkung, befristet | 2023-12-31 | 8 | 8.8 | 3 | Hybrid-Wechselrichter | OK
KOPP GERMANY | KOPP.Kuara 10.0-3-AC | Ja - mit Einschränkung, befristet | 2023-12-31 | 10 | 11 | 3 | AC-Batteriewechselrichter | OK
KOPP GERMANY | KOPP.Kuara 10.0-3-H | Ja - mit Einschränkung, befristet | 2023-12-31 | 10 | 11 | 3 | Hybrid-Wechselrichter | OK
KOPP GERMANY | KOPP.Kuara 12.0-3-AC | Ja - mit Einschränkung, befristet | 2023-12-31 | 12 | 13.2 | 3 | AC-Batteriewechselrichter | OK
KOPP GERMANY | KOPP.Kuara 12.0-3-H | Ja - mit Einschränkung, befristet | 2023-12-31 | 12 | 13.2 | 3 | Hybrid-Wechselrichter | OK
Kostal | PIKO MP plus 1.5-1 | Ja |  | 1.5 | 1.5 | 1 | Hybrid-Wechselrichter | Vorhanden
Kostal | PIKO MP plus 2.0-1 | Ja |  | 2 | 2 | 1 | Hybrid-Wechselrichter | Vorhanden
Kostal | PIKO MP plus 2.5-1 | Ja |  | 2.5 | 2.5 | 1 | Hybrid-Wechselrichter | Vorhanden
Kostal | PIKO IQ 3.0 | Ja |  | 3 | 3 | 3 | PV-Wechselrichter | OK
Kostal | PIKO MP plus 3.0-1 | Ja |  | 3 | 3 | 1 | Hybrid-Wechselrichter | Vorhanden
Kostal | PIKO MP plus 3.0-2 | Ja |  | 3 | 3 | 1 | Hybrid-Wechselrichter | Vorhanden
Kostal | PLENTICORE plus 3.0 | Ja |  | 3 | 3 | 3 | Hybrid-Wechselrichter | OK
Kostal | PLENTICORE plus 3.0 G2 | Ja |  | 3 | 3 | 3 | Hybrid-Wechselrichter | Vorhanden
Kostal | PIKO MP plus 3.6-1 | Ja |  | 3.68 | 3.7 | 1 | Hybrid-Wechselrichter | Vorhanden
Kostal | PIKO MP plus 3.6-2 | Ja |  | 3.68 | 3.7 | 1 | Hybrid-Wechselrichter | Vorhanden
Kostal | PIKO IQ 4.2 | Ja |  | 4.2 | 4.2 | 3 | PV-Wechselrichter | OK
Kostal | PLENTICORE plus 4.2 | Ja |  | 4.2 | 4.2 | 3 | Hybrid-Wechselrichter | OK
Kostal | PLENTICORE plus 4.2 G2 | Ja |  | 4.2 | 4.2 | 3 | Hybrid-Wechselrichter | Vorhanden
Kostal | PIKO MP plus 4.6-2 | Nein |  | 4.6 | 4.6 | 1 | Hybrid-Wechselrichter | Vorhanden
Kostal | PIKO MP plus 5.0-2 | Nein |  | 5 | 5 | 1 | Hybrid-Wechselrichter | Vorhanden
Kostal | PIKO IQ 5.5 | Ja |  | 5.5 | 5.5 | 3 | PV-Wechselrichter | OK
Kostal | PLENTICORE BI 5.5/13 | Ja |  | 5.5 | 5.5 | 3 | AC-Batteriewechselrichter | Vorhanden
Kostal | PLENTICORE BI 5.5/26 | Ja |  | 5.5 | 5.5 | 3 | AC-Batteriewechselrichter | Vorhanden
Kostal | PLENTICORE BI 5.5/26 G2 | Ja |  | 5 | 5.5 | 3 | AC-Batteriewechselrichter | Vorhanden
Kostal | PLENTICORE plus 5.5 | Ja |  | 5.5 | 5.5 | 3 | Hybrid-Wechselrichter | OK
Kostal | PLENTICORE plus 5.5 G2 | Ja |  | 5.5 | 5.5 | 3 | Hybrid-Wechselrichter | Vorhanden
Kostal | PIKO IQ 7.0 | Ja |  | 7 | 7 | 3 | PV-Wechselrichter | OK
Kostal | PLENTICORE plus 7.0 | Ja |  | 7 | 7 | 3 | Hybrid-Wechselrichter | OK
Kostal | PLENTICORE plus 7.0 G2 | Ja |  | 7 | 7 | 3 | Hybrid-Wechselrichter | Vorhanden
Kostal | PIKO IQ 8.5 | Ja |  | 8.5 | 8.5 | 3 | PV-Wechselrichter | OK
Kostal | PLENTICORE plus 8.5 | Ja |  | 8.5 | 8.5 | 3 | Hybrid-Wechselrichter | OK
Kostal | PLENTICORE plus 8.5 G2 | Ja |  | 8.5 | 8.5 | 3 | Hybrid-Wechselrichter | Vorhanden
Kostal | PIKO 10 | Ja |  | 10 | 10 | 3 | PV-Wechselrichter | Vorhanden
Kostal | PIKO IQ 10.0 | Ja |  | 10 | 10 | 3 | PV-Wechselrichter | OK
Kostal | PLENTICORE BI 10/26 | Ja |  | 10 | 10 | 3 | AC-Batteriewechselrichter | Vorhanden
Kostal | PLENTICORE BI 10/26 G2 | Ja |  | 9 | 10 | 3 | AC-Batteriewechselrichter | Vorhanden
Kostal | PLENTICORE plus 10.0 | Ja |  | 10 | 10 | 3 | Hybrid-Wechselrichter | OK
Kostal | PLENTICORE plus 10.0 G2 | Ja |  | 10 | 10 | 3 | Hybrid-Wechselrichter | Vorhanden
Kostal | PIKO 12 | Ja |  | 12 | 12 | 3 | PV-Wechselrichter | Vorhanden
Kostal | PIKO 15 | Ja |  | 15 | 15 | 3 | PV-Wechselrichter | Vorhanden
Kostal | PIKO 17 | Ja |  | 17 | 17 | 3 | PV-Wechselrichter | Vorhanden
Kostal | PIKO 20 | Ja |  | 20 | 20 | 3 | PV-Wechselrichter | Vorhanden
Kostal | PIKO CI 30 | Ja |  | 30 | 33 | 3 | PV-Wechselrichter | OK
Kostal | PIKO CI 50 | Ja |  | 55 | 55 | 3 | PV-Wechselrichter | OK
Kostal | PIKO CI 60 | Ja |  | 66 | 66 | 3 | PV-Wechselrichter | OK
KOYOE | KY-EST6KH | Nein |  | 6 | 6 | 3 | Hybrid-Wechselrichter | nicht vorhanden
KOYOE | KY-EST6KH-S | Nein |  | 6 | 6 | 3 | Hybrid-Wechselrichter
KOYOE | KY-EST8KH | Nein |  | 8 | 8 | 3 | Hybrid-Wechselrichter | nicht vorhanden
KOYOE | KY-EST8KH-S | Nein |  | 8 | 8 | 3 | Hybrid-Wechselrichter
KOYOE | KY-EST10KH | Nein |  | 10 | 10 | 3 | Hybrid-Wechselrichter | nicht vorhanden
KOYOE | KY-EST10KH-S | Nein |  | 10 | 10 | 3 | Hybrid-Wechselrichter
KOYOE | KY-EST12KH | Nein |  | 12 | 12 | 3 | Hybrid-Wechselrichter | nicht vorhanden
KOYOE | KY-EST12KH-S | Nein |  | 12 | 12 | 3 | Hybrid-Wechselrichter
KOYOE | KY-EST15KH | Nein |  | 15 | 15 | 3 | Hybrid-Wechselrichter | nicht vorhanden
KOYOE | KY-EST15KH-S | Nein |  | 15 | 15 | 3 | Hybrid-Wechselrichter
KOYOE | KY-EST17KH | Nein |  | 17 | 17 | 3 | Hybrid-Wechselrichter | nicht vorhanden
KOYOE | KY-EST17KH-S | Nein |  | 17 | 17 | 3 | Hybrid-Wechselrichter
KOYOE | KY-EST20KH | Nein |  | 20 | 20 | 3 | Hybrid-Wechselrichter | nicht vorhanden
KOYOE | KY-EST20KH-S | Nein |  | 20 | 20 | 3 | Hybrid-Wechselrichter
KSTAR | E8KT | Nein |  | 8 | 8.8 | 3 | Hybrid-Wechselrichter | Vorhanden
KSTAR | E10KT | Nein |  | 10 | 11 | 3 | Hybrid-Wechselrichter | Vorhanden
KSTAR | E12KT | Nein |  | 12 | 13.2 | 3 | Hybrid-Wechselrichter | Vorhanden
KSTAR | KSG-25KT-M0 | Nein - In Prüfung |  | 25 | 27.5 | 3 | PV-Wechselrichter | vorhanden
KSTAR | KSG-25KT-M1 | Nein - In Prüfung |  | 25 | 27.5 | 3 | PV-Wechselrichter | vorhanden
KSTAR | KSG-25KT-M2 | Nein - In Prüfung |  | 25 | 27.5 | 3 | PV-Wechselrichter | vorhanden
KSTAR | KSG-25KT-M3 | Nein - In Prüfung |  | 25 | 27.5 | 3 | PV-Wechselrichter | vorhanden
KSTAR | KSG-30KT-M0 | Nein - In Prüfung |  | 30 | 33 | 3 | PV-Wechselrichter | vorhanden
KSTAR | KSG-30KT-M1 | Nein - In Prüfung |  | 30 | 33 | 3 | PV-Wechselrichter | vorhanden
KSTAR | KSG-30KT-M2 | Nein - In Prüfung |  | 30 | 33 | 3 | PV-Wechselrichter | vorhanden
KSTAR | KSG-30KT-M3 | Nein - In Prüfung |  | 30 | 33 | 3 | PV-Wechselrichter | vorhanden
KSTAR | KSG-30KT-M4 | Nein - In Prüfung |  | 30 | 33 | 3 | PV-Wechselrichter | vorhanden
KSTAR | KSG-30KT-M5 | Nein - In Prüfung |  | 30 | 33 | 3 | PV-Wechselrichter | vorhanden
KSTAR | KSG-33KT-M0 | Nein - In Prüfung |  | 33 | 36.3 | 3 | PV-Wechselrichter | vorhanden
KSTAR | KSG-33KT-M1 | Nein - In Prüfung |  | 33 | 36.3 | 3 | PV-Wechselrichter | vorhanden
KSTAR | KSG-33KT-M2 | Nein - In Prüfung |  | 33 | 36.3 | 3 | PV-Wechselrichter | vorhanden
KSTAR | KSG-33KT-M3 | Nein - In Prüfung |  | 33 | 36.3 | 3 | PV-Wechselrichter | vorhanden
KSTAR | KSG-33KT-M4 | Nein - In Prüfung |  | 33 | 36.3 | 3 | PV-Wechselrichter | vorhanden
KSTAR | KSG-33KT-M5 | Nein - In Prüfung |  | 33 | 36.3 | 3 | PV-Wechselrichter | vorhanden
KSTAR | KSG-36KT-M0 | Nein - In Prüfung |  | 36 | 39.6 | 3 | PV-Wechselrichter | vorhanden
KSTAR | KSG-36KT-M1 | Nein - In Prüfung |  | 36 | 39.6 | 3 | PV-Wechselrichter | vorhanden
KSTAR | KSG-36KT-M2 | Nein - In Prüfung |  | 36 | 39.6 | 3 | PV-Wechselrichter | vorhanden
KSTAR | KSG-36KT-M3 | Nein - In Prüfung |  | 36 | 39.6 | 3 | PV-Wechselrichter | vorhanden
KSTAR | KSG-36KT-M4 | Nein - In Prüfung |  | 36 | 39.6 | 3 | PV-Wechselrichter | vorhanden
KSTAR | KSG-36KT-M5 | Nein - In Prüfung |  | 36 | 39.6 | 3 | PV-Wechselrichter | vorhanden
KSTAR | KSG-40KT-M0 | Nein - In Prüfung |  | 40 | 44 | 3 | PV-Wechselrichter | vorhanden
KSTAR | KSG-40KT-M1 | Nein - In Prüfung |  | 40 | 44 | 3 | PV-Wechselrichter | vorhanden
KSTAR | KSG-40KT-M2 | Nein - In Prüfung |  | 40 | 44 | 3 | PV-Wechselrichter | vorhanden
KSTAR | KSG-40KT-M3 | Nein - In Prüfung |  | 40 | 44 | 3 | PV-Wechselrichter | vorhanden
KSTAR | KSG-40KT-M4 | Nein - In Prüfung |  | 40 | 44 | 3 | PV-Wechselrichter | vorhanden
KSTAR | KSG-40KT-M5 | Nein - In Prüfung |  | 40 | 44 | 3 | PV-Wechselrichter | vorhanden
LG Electronics | ESS Home 8 D008KE1N211 | Ja |  | 8 | 8.8 | 3 | Hybrid-Wechselrichter | OK
LG Electronics | ESS Home 10 D010KE1N211 | Ja |  | 10 | 11 | 3 | Hybrid-Wechselrichter | OK
luxra | luxra SK-L 3.0 | Nein |  | 3 | 3 | 1 | PV-Wechselrichter | nicht vorhanden
luxra | luxra ES-S/ES-M/ES-L | Nein |  | 4 | 4 | 3 | AC-Batteriewechselrichter | nicht vorhanden
luxra | luxra SK-L 4200 | Nein |  | 4.2 | 4.2 | 3 | PV-Wechselrichter | nicht vorhanden
luxra | luxra SK-L 5500 | Nein |  | 5.5 | 5.5 | 3 | PV-Wechselrichter | nicht vorhanden
luxra | luxra SK-L 7000 | Nein |  | 7 | 7 | 3 | PV-Wechselrichter | nicht vorhanden
luxra | luxra SK-L 8300 | Nein |  | 8.3 | 8.3 | 3 | PV-Wechselrichter | nicht vorhanden
luxra | luxra SK-L 10100 | Nein |  | 10 | 10 | 3 | PV-Wechselrichter | nicht vorhanden
Maschinenfabrik Reinhausen | GRIDCON PCS | Nein - Typ B |  | 70.1 | 86 | 3 | AC-Batteriewechselrichter | nicht vorhanden
MAVEL | H22 | Nein |  |  | 22 | 3 | Frequenzumformer | nicht vorhanden
MAVEL | H96 | Nein |  | 100 | 100 | 3 | Frequenzumformer | nicht vorhanden
MEGAREVO | R6KH3 | Nein - Befristung abgelaufen | 2023-09-30 | 6 | 6.6 | 3 | Hybrid-Wechselrichter | Vorhanden
MEGAREVO | R8KH3 | Nein - Befristung abgelaufen | 2023-09-30 | 8 | 8.8 | 3 | Hybrid-Wechselrichter | Vorhanden
MEGAREVO | R10KH3 | Nein - Befristung abgelaufen | 2023-09-30 | 10 | 11 | 3 | Hybrid-Wechselrichter | Vorhanden
MEGAREVO | R12KH3 | Nein - Befristung abgelaufen | 2023-09-30 | 12 | 13.2 | 3 | Hybrid-Wechselrichter | Vorhanden
MEGAREVO | R15KH3 | Nein - Befristung abgelaufen | 2023-09-30 | 15 | 16.5 | 3 | Hybrid-Wechselrichter | Vorhanden
MPP SOLAR | MPI 10K | Nein |  | 10 | 10 | 3 | Hybrid-Wechselrichter | nicht OK
MPP SOLAR INC | PIP-2424HSP | Nein |  | 2.4 | 2.4 | 1 | Hybrid-Wechselrichter | nicht vorhanden
MPP SOLAR INC | PIP-2424MSP | Nein |  | 2.4 | 2.4 | 1 | Hybrid-Wechselrichter | nicht vorhanden
MPP SOLAR INC | Hybrid V2-3048 | Nein |  | 3 | 3 | 1 | Hybrid-Wechselrichter | nicht vorhanden
MPP SOLAR INC | Hybrid V-3048 | Nein |  | 3 | 3 | 1 | Hybrid-Wechselrichter | nicht vorhanden
MPP SOLAR INC | PIP-2424HSE1 | Nein |  | 2.4 | 3 | 1 | Hybrid-Wechselrichter | nicht vorhanden
MPP SOLAR INC | PIP-2424MSE1 | Nein |  | 2.4 | 3 | 1 | Hybrid-Wechselrichter | nicht vorhanden
MPP SOLAR INC | PIP-3024GK | Nein |  | 3 | 3 | 1 | Hybrid-Wechselrichter | nicht vorhanden
MPP SOLAR INC | PIP-3024MK | Nein |  | 3 | 3 | 1 | Hybrid-Wechselrichter | nicht vorhanden
MPP SOLAR INC | PIP-3624MAX | Nein |  | 3.6 | 3.6 | 1 | Hybrid-Wechselrichter | nicht vorhanden
MPP SOLAR INC | U 3624GK | Nein |  | 3.6 | 3.6 | 1 | Hybrid-Wechselrichter | nicht vorhanden
MPP SOLAR INC | Hybrid V-4048 | Nein |  | 4 | 4 | 1 | Hybrid-Wechselrichter | nicht vorhanden
MPP SOLAR INC | PIP-4024HSP | Nein |  | 4 | 4 | 1 | Hybrid-Wechselrichter | nicht vorhanden
MPP SOLAR INC | PIP-4024MSP | Nein |  | 4 | 4 | 1 | Hybrid-Wechselrichter | nicht vorhanden
MPP SOLAR INC | Hybrid V2-5048 | Nein |  | 5 | 5 | 1 | Hybrid-Wechselrichter | nicht vorhanden
MPP SOLAR INC | Hybrid V-5048 | Nein |  | 5 | 5 | 1 | Hybrid-Wechselrichter | nicht vorhanden
MPP SOLAR INC | MPI HYBRID 5K | Nein |  |  | 5 | 1 | Hybrid-Wechselrichter | nicht vorhanden
MPP SOLAR INC | PIP-5048GK | Nein |  | 5 | 5 | 1 | Hybrid-Wechselrichter | nicht vorhanden
MPP SOLAR INC | PIP-5048MGX | Nein |  | 5 | 5 | 1 | Hybrid-Wechselrichter | nicht vorhanden
MPP SOLAR INC | PIP-5048MK | Nein |  | 5 | 5 | 1 | Hybrid-Wechselrichter | nicht vorhanden
MPP SOLAR INC | PIP-5048MKX | Nein |  | 5 | 5 | 1 | Hybrid-Wechselrichter | nicht vorhanden
MPP SOLAR INC | MPI HYBRID 5.5K | Nein |  |  | 5.5 | 1 | Hybrid-Wechselrichter | nicht vorhanden
MPP SOLAR INC | U 5648GK | Nein |  | 5.6 | 5.6 | 1 | Hybrid-Wechselrichter | nicht vorhanden
MPP SOLAR INC | U 5648MS | Nein |  | 5.6 | 5.6 | 1 | Hybrid-Wechselrichter | nicht vorhanden
MPP SOLAR INC | 3P Hybrid V-6KW | Nein |  | 6 | 6 | 3 | Hybrid-Wechselrichter | nicht vorhanden
MPP SOLAR INC | PIP-7248MAX | Nein |  | 7.2 | 7.2 | 1 | Hybrid-Wechselrichter | nicht vorhanden
MPP SOLAR INC | PIP-8048MAX | Nein |  | 8 | 8 | 1 | Hybrid-Wechselrichter | nicht vorhanden
MPP SOLAR INC | 3P Hybrid V-9KW | Nein |  | 9 | 9 | 3 | Hybrid-Wechselrichter | nicht vorhanden
MPP SOLAR INC | MPI HYBRID 10K | Nein |  |  | 10 | 3 | Hybrid-Wechselrichter | nicht vorhanden
MPP SOLAR INC | HV V3 30KW | Nein |  | 30 | 30 | 3 | Hybrid-Wechselrichter | nicht vorhanden
M-TEC Energy Systems GmbH | EnergyButler 4kW-3P | Nein - Befristung abgelaufen | 2023-05-31 | 4 | 4.4 | 3 | Hybrid-Wechselrichter | nicht OK
M-TEC Energy Systems GmbH | EnergyButler 4kW-3P-3G25 | Ja - mit Einschränkung |  | 4 | 4.4 | 3 | Hybrid-Wechselrichter | OK
M-TEC Energy Systems GmbH | EnergyButler 5kW-3P | Nein - Befristung abgelaufen | 2023-05-31 | 5 | 5.5 | 3 | Hybrid-Wechselrichter | nicht OK
M-TEC Energy Systems GmbH | EnergyButler 5kW-3P-3G25 | Ja - mit Einschränkung |  | 5 | 5.5 | 3 | Hybrid-Wechselrichter | OK
M-TEC Energy Systems GmbH | EnergyButler 6kW-3P | Nein - Befristung abgelaufen | 2023-05-31 | 6 | 6.6 | 3 | Hybrid-Wechselrichter | nicht OK
M-TEC Energy Systems GmbH | EnergyButler 6kW-3P-3G25 | Ja - mit Einschränkung |  | 6 | 6.6 | 3 | Hybrid-Wechselrichter | OK
M-TEC Energy Systems GmbH | EnergyButler 8kW-3P | Nein - Befristung abgelaufen | 2023-05-31 | 8 | 8.8 | 3 | Hybrid-Wechselrichter | nicht OK
M-TEC Energy Systems GmbH | EnergyButler 8kW-3P-3G25 | Ja - mit Einschränkung |  | 8 | 8.8 | 3 | Hybrid-Wechselrichter | OK
M-TEC Energy Systems GmbH | EnergyButler 10kW-3P | Nein - Befristung abgelaufen | 2023-05-31 | 10 | 11 | 3 | Hybrid-Wechselrichter | nicht OK
M-TEC Energy Systems GmbH | EnergyButler 10kW-3P-3G25 | Ja - mit Einschränkung |  | 10 | 11 | 3 | Hybrid-Wechselrichter | OK
M-TEC Energy Systems GmbH | EnergyButler 10kW-3P-3G40 | Ja - mit Einschränkung |  | 10 | 11 | 3 | Hybrid-Wechselrichter | OK
M-TEC Energy Systems GmbH | EnergyButler 12kW-3P | Nein - Befristung abgelaufen | 2023-05-31 | 12 | 13.2 | 3 | Hybrid-Wechselrichter | nicht OK
M-TEC Energy Systems GmbH | EnergyButler 12kW-3P-3G25 | Ja - mit Einschränkung |  | 12 | 13.2 | 3 | Hybrid-Wechselrichter | OK
M-TEC Energy Systems GmbH | EnergyButler 12kW-3P-3G40 | Ja - mit Einschränkung |  | 12 | 13.2 | 3 | Hybrid-Wechselrichter | OK
M-TEC Energy Systems GmbH | EnergyButler 15kW-3P-3G40 | Ja - mit Einschränkung |  | 15 | 16.5 | 3 | Hybrid-Wechselrichter | OK
M-TEC Energy Systems GmbH | EnergyButler 20kW-3P-3G40 | Ja - mit Einschränkung |  | 20 | 22 | 3 | Hybrid-Wechselrichter | OK
neoom | KJUUBE LIGHT NEA HV-SO 5KW | Ja |  | 5 | 5 | 3 | Hybrid-Wechselrichter | Vorhanden
neoom | KJUUBE NEA HV-SO 5KW | Ja |  | 5 | 5 | 3 | Hybrid-Wechselrichter | Vorhanden
neoom | KJUUBE LIGHT USV HV-GW 5KW | Ja, befristet | 2023-04-30 | 5 | 5.5 | 3 | Hybrid-Wechselrichter | Vorhanden
neoom | KJUUBE LIGHT NEA HV-SO 6KW | Ja |  | 6 | 6 | 3 | Hybrid-Wechselrichter | Vorhanden
neoom | KJUUBE NEA HV-SO 6KW | Ja |  | 6 | 6 | 3 | Hybrid-Wechselrichter | Vorhanden
neoom | KJUUBE LIGHT NEA + SOLAX X3-Hybrid-6.0 | Ja |  | 6 | 6.6 | 3 | Hybrid-Wechselrichter
neoom | KJUUBE LIGHT USV HV-GW 6KW | Ja, befristet | 2023-04-30 | 6 | 6.6 | 3 | Hybrid-Wechselrichter | Vorhanden
neoom | KJUUBE LIGHT NEA HV-SO 8KW | Ja |  | 8 | 8 | 3 | Hybrid-Wechselrichter | Vorhanden
neoom | KJUUBE NEA HV-SO 8KW | Ja |  | 8 | 8 | 3 | Hybrid-Wechselrichter | Vorhanden
neoom | KJUUBE LIGHT NEA + SOLAX X3-Hybrid-8.0 | Ja |  | 8 | 8.8 | 3 | Hybrid-Wechselrichter
neoom | KJUUBE LIGHT USV HV-GW 8KW | Ja, befristet | 2023-04-30 | 8 | 8.8 | 3 | Hybrid-Wechselrichter | Vorhanden
neoom | KJUUBE LIGHT NEA HV-SO 10KW | Ja |  | 10 | 10 | 3 | Hybrid-Wechselrichter | Vorhanden
neoom | KJUUBE NEA HV-SO 10KW | Ja |  | 10 | 10 | 3 | Hybrid-Wechselrichter | Vorhanden
neoom | KJUUBE LIGHT NEA + SOLAX X3-Hybrid-10.0 | Ja |  | 10 | 11 | 3 | Hybrid-Wechselrichter
neoom | KJUUBE LIGHT S UPS + SOFAR HYD 10KTL-3PH | Ja, befristet | 2023-12-31 | 10 | 11 | 3 | Hybrid-Wechselrichter | OK
neoom | KJUUBE LIGHT S USV + GOODWE GW10K-ET | Ja, befristet | 2023-12-31 | 10 | 11 | 3 | Hybrid-Wechselrichter | nicht OK
neoom | KJUUBE LIGHT USV HV-GW 10KW | Ja, befristet | 2023-04-30 | 10 | 11 | 3 | Hybrid-Wechselrichter | Vorhanden
neoom | KJUUBE LIGHT S UPS + SOFAR HYD 15KTL-3PH | Ja, befristet | 2023-12-31 | 15 | 16.5 | 3 | Hybrid-Wechselrichter | OK
neoom | KJUUBE LIGHT S UPS + SOFAR HYD 20KTL-3PH | Ja, befristet | 2023-12-31 | 20 | 22 | 3 | Hybrid-Wechselrichter | OK
neoom | BLOKK LIGHT NEA 30 kVA | Ja - nur für Eigenverbrauch |  | 30 | 30 | 3 | AC-Batteriewechselrichter | Vorhanden
neoom | BLOKK Light 50kW | Nein - Typ B |  | 50 | 50 | 3 | AC-Batteriewechselrichter | nicht vorhanden
neoom | BLOKK LIGHT NEA 60 kVA | Ja - nur für Eigenverbrauch |  | 60 | 60 | 3 | AC-Batteriewechselrichter | Vorhanden
neoom | BLOKK | Nein - Typ B |  | 88 | 88 | 3 | AC-Batteriewechselrichter | nicht vorhanden
neoom | BLOKK LIGHT | Ja - nur für Eigenverbrauch |  | 88 | 88 | 3 | AC-Batteriewechselrichter | Vorhanden
neoom | BLOKK Light 88kW | Nein - Typ B |  | 88 | 88 | 3 | AC-Batteriewechselrichter | nicht vorhanden
neoom | BLOKK | Nein |  | 90 | 90 | 3 | AC-Batteriewechselrichter | VDE4105/4110
neoom | BLOKK LIGHT NEA 90 kVA | Ja - nur für Eigenverbrauch |  | 90 | 90 | 3 | AC-Batteriewechselrichter | Vorhanden
neoom | BLOKK LIGHT NEA 120 kVA | Ja - nur für Eigenverbrauch |  | 120 | 120 | 3 | AC-Batteriewechselrichter | Vorhanden
neoom | BL300/398,0-1.1 AC | Nein - Typ B |  |  | 300 | 3 | AC-Batteriewechselrichter | nicht vorhanden
NEP | BDM 300 | Nein |  | 0.3 | 0.3 | 1 | PV-Wechselrichter | nicht vorhanden
NEP | BDM 500 | Nein |  | 0.55 | 0.55 | 1 | PV-Wechselrichter | nicht vorhanden
NEP | BDM-600 | Ja - <= 16A Anlage, mit Einschränkung |  | 0.6 | 0.6 | 1 | PV-Wechselrichter | OK
NEP | BDM-800 | Ja - <= 16A Anlage, mit Einschränkung |  | 0.75 | 0.75 | 1 | PV-Wechselrichter | OK
NGEN | STAR-H3-5.0-E | Ja - mit Einschränkung, befristet | 2023-12-31 | 5 | 5.5 | 3 | AC-Batteriewechselrichter | OK
NGEN | STAR-H3-6.0-E | Ja - mit Einschränkung, befristet | 2023-12-31 | 6 | 6.6 | 3 | AC-Batteriewechselrichter | OK
NGEN | STAR-H3-8.0-E | Ja - mit Einschränkung, befristet | 2023-12-31 | 8 | 8.8 | 3 | AC-Batteriewechselrichter | OK
NGEN | STAR-H3-10.0-E | Ja - mit Einschränkung, befristet | 2023-12-31 | 10 | 11 | 3 | AC-Batteriewechselrichter | OK
NGEN | STAR-H3-12.0-E | Ja - mit Einschränkung, befristet | 2023-12-31 | 12 | 13.2 | 3 | AC-Batteriewechselrichter | OK
PIXII | PowerShaper 3.3kW/YYkWh | Ja - nur für Eigenverbrauch |  | 3.3 | 3.3 | 3 | AC-Batteriewechselrichter | VDE4105
PIXII | PowerShaper 6.7kW/YYkWh | Ja - nur für Eigenverbrauch |  | 6.7 | 6.7 | 3 | AC-Batteriewechselrichter | VDE4105
PIXII | PowerShaper 10kW/YYkWh | Ja - nur für Eigenverbrauch |  | 10 | 10 | 3 | AC-Batteriewechselrichter | VDE4105
PIXII | PowerShaper 13.3kW/YYkWh | Ja - nur für Eigenverbrauch |  | 13.3 | 13.3 | 3 | AC-Batteriewechselrichter | VDE4105
PIXII | PowerShaper 16.7kW/YYkWh | Ja - nur für Eigenverbrauch |  | 16.7 | 16.7 | 3 | AC-Batteriewechselrichter | VDE4105
PIXII | PowerShaper 20kW/YYkWh | Ja - nur für Eigenverbrauch |  | 20 | 20 | 3 | AC-Batteriewechselrichter | VDE4105
PIXII | PowerShaper 23.3kW/YYkWh | Ja - nur für Eigenverbrauch |  | 23.3 | 23.3 | 3 | AC-Batteriewechselrichter | VDE4105
PIXII | PowerShaper 26.7kW/YYkWh | Ja - nur für Eigenverbrauch |  | 26.7 | 26.7 | 3 | AC-Batteriewechselrichter | VDE4105
PIXII | PowerShaper 30kW/YYkWh | Ja - nur für Eigenverbrauch |  | 30 | 30 | 3 | AC-Batteriewechselrichter | VDE4105
PIXII | PowerShaper 40kW/YYkWh | Ja - nur für Eigenverbrauch |  | 30 | 30 | 3 | AC-Batteriewechselrichter | VDE4105
PIXII | PowerShaper 33kW/YYkWh | Ja - nur für Eigenverbrauch |  | 33 | 33 | 3 | AC-Batteriewechselrichter | VDE4105
PIXII | PowerShaper 36.7kW/YYkWh | Ja - nur für Eigenverbrauch |  | 36.7 | 36.7 | 3 | AC-Batteriewechselrichter | VDE4105
PIXII | PowerShaper 43.3kW/YYkWh | Ja - nur für Eigenverbrauch |  | 43.3 | 43.3 | 3 | AC-Batteriewechselrichter | VDE4105
PIXII | PowerShaper 46.7kW/YYkWh | Ja - nur für Eigenverbrauch |  | 46.7 | 46.7 | 3 | AC-Batteriewechselrichter | VDE4105
PIXII | PowerShaper 50kW/YYkWh | Ja - nur für Eigenverbrauch |  | 50 | 50 | 3 | AC-Batteriewechselrichter | VDE4105
Q Cells | Q.HOME ESS AC-G2 | Nein |  | 3 | 3 | 1 | AC-Batteriewechselrichter | nicht vorhanden
Q Cells | Q.Volt HYB-G3 3.0 kW 1P | Nein |  |  | 3 | 1 | Hybrid-Wechselrichter | nicht vorhanden
Q Cells | Q.Volt HYB-G3 3.7 kW 1P | Nein |  |  | 3.68 | 1 | Hybrid-Wechselrichter | nicht vorhanden
Q Cells | Q.HOME ESS HYB-G2 | Nein |  | 4.6 | 4.6 | 1 | Hybrid-Wechselrichter | nicht vorhanden
Q Cells | Q.Volt HYB-G3 5.0 kW 3P | Ja |  | 5 | 5.5 | 3 | Hybrid-Wechselrichter | OK
Q Cells | Q.Volt HYB-G3 5.0 kW 3P-D | Ja |  | 5 | 5.5 | 3 | Hybrid-Wechselrichter | OK
Q Cells | Q.Volt HYB-G3 6.0 kW 3P | Ja |  | 6 | 6.6 | 3 | Hybrid-Wechselrichter | OK
Q Cells | Q.Volt HYB-G3 6.0 kW 3P-D | Ja |  | 6 | 6.6 | 3 | Hybrid-Wechselrichter | OK
Q Cells | Q.Volt HYB-G3 8.0 kW 3P | Ja |  | 8 | 8.8 | 3 | Hybrid-Wechselrichter | OK
Q Cells | Q.Volt HYB-G3 8.0 kW 3P-D | Ja |  | 8 | 8.8 | 3 | Hybrid-Wechselrichter | OK
Q Cells | Q.Volt HYB-G3 10.0 kW 3P | Ja |  | 10 | 11 | 3 | Hybrid-Wechselrichter | OK
Q Cells | Q.Volt HYB-G3 10.0 kW 3P-D | Ja |  | 10 | 11 | 3 | Hybrid-Wechselrichter | OK
Q Cells | Q.Volt HYB-G3 12.0 kW 3P | Ja |  | 12 | 13.2 | 3 | Hybrid-Wechselrichter | OK
Q Cells | Q.Volt HYB-G3 12.0 kW 3P-D | Ja |  | 12 | 13.2 | 3 | Hybrid-Wechselrichter | OK
Q Cells | Q.Volt HYB-G3 15.0 kW 3P | Ja |  | 15 | 15 | 3 | Hybrid-Wechselrichter | OK
Q Cells | Q.Volt HYB-G3 15.0 kW 3P-D | Ja |  | 15 | 15 | 3 | Hybrid-Wechselrichter | OK
RCT Power GmbH | Power Inverter 4.0 | Ja |  | 4 | 6.3 | 3 | PV-Wechselrichter | Vorhanden
RCT Power GmbH | Power Inverter 6.0 | Ja |  | 6 | 6.3 | 3 | PV-Wechselrichter | Vorhanden
RCT Power GmbH | Power Storage AC 4.0 | Ja |  | 4 | 6.3 | 3 | AC-Batteriewechselrichter | Vorhanden
RCT Power GmbH | Power Storage AC 6.0 | Ja |  | 6 | 6.3 | 3 | AC-Batteriewechselrichter | Vorhanden
RCT Power GmbH | Power Storage DC 4.0 | Ja |  | 4 | 6.3 | 3 | Hybrid-Wechselrichter | Vorhanden
RCT Power GmbH | Power Storage DC 6.0 | Ja |  | 6 | 6.3 | 3 | Hybrid-Wechselrichter | Vorhanden
RCT Power GmbH | Power Storage DC 10.0 | Ja |  | 9.9 | 10.5 | 3 | Hybrid-Wechselrichter | Vorhanden
RCT Power GmbH | Power Storage DC 8.0 | Ja |  | 8 | 10.5 | 3 | Hybrid-Wechselrichter | Vorhanden
REFUsol | REFUsol 20K | Nein |  |  | 20 | 3 | PV-Wechselrichter | nicht vorhanden
REFUsol | REFUsol 20K-2T | Nein |  | 20 | 22 | 3 | PV-Wechselrichter | nicht vorhanden
REFUsol | REFUsol 33K-2T | Nein |  | 33 | 36.3 | 3 | PV-Wechselrichter | nicht vorhanden
REFUsol | REFUsol 50K-3T | Nein |  | 50 | 50 | 3 | PV-Wechselrichter | nicht vorhanden
REFUsol | REFUstore 50K | Ja - nur für Eigenverbrauch |  |  | 50 | 3 | AC-Batteriewechselrichter | Vorhanden
REFUsol | REFUstore 88K | Ja - nur für Eigenverbrauch |  |  | 88 | 3 | AC-Batteriewechselrichter | Vorhanden
REFUsol | REFUsol 100k | Nein |  |  | 100 | 3 | PV-Wechselrichter | Vorhanden
REFUsol | REFUstore 100K | Ja - nur für Eigenverbrauch |  |  | 100 | 3 | AC-Batteriewechselrichter | Vorhanden
RENAC | N3-HV-5.0 | Nein - Befristung abgelaufen | 2023-10-16 | 5 | 5.5 | 3 | Hybrid-Wechselrichter | Vorhanden
RENAC | N3-HV-6.0 | Nein - Befristung abgelaufen | 2023-10-16 | 6 | 6.6 | 3 | Hybrid-Wechselrichter | Vorhanden
RENAC | N3-HV-8.0 | Nein - Befristung abgelaufen | 2023-10-16 | 8 | 8.8 | 3 | Hybrid-Wechselrichter | Vorhanden
RENAC | N3-HV-10.0 | Nein - Befristung abgelaufen | 2023-10-16 | 10 | 11 | 3 | Hybrid-Wechselrichter | Vorhanden
SAJ | H2-5K-T2 | Ja |  | 5 | 5.5 | 3 | Hybrid-Wechselrichter | Vorhanden
SAJ | HS2-5K-T2-X | Ja |  | 5 | 5.5 | 3 | Hybrid-Wechselrichter | OK
SAJ | H2-6K-T2 | Ja |  | 6 | 6.6 | 3 | Hybrid-Wechselrichter | Vorhanden
SAJ | HS2-6K-T2-X | Ja |  | 6 | 6.6 | 3 | Hybrid-Wechselrichter | OK
SAJ | H2-8K-T2 | Ja |  | 8 | 8.8 | 3 | Hybrid-Wechselrichter | Vorhanden
SAJ | HS2-8K-T2-X | Ja |  | 8 | 8.8 | 3 | Hybrid-Wechselrichter | OK
SAJ | H2-10K-T2 | Ja |  | 10 | 11 | 3 | Hybrid-Wechselrichter | Vorhanden
SAJ | HS2-10K-T2-X | Ja |  | 10 | 11 | 3 | Hybrid-Wechselrichter | OK
SAJ | R6-15K-T2-32 | Ja |  | 15 | 16.5 | 3 | PV-Wechselrichter | Vorhanden
SAJ | R6-17K-T2-32 | Ja |  | 17 | 18.7 | 3 | PV-Wechselrichter | Vorhanden
SAJ | R6-20K-T2-32 | Ja |  | 20 | 22 | 3 | PV-Wechselrichter | Vorhanden
SAJ | R6-22K-T2-32 | Ja |  | 22 | 24.2 | 3 | PV-Wechselrichter | Vorhanden
SAJ | R6-25K-T2-32 | Ja |  | 25 | 27.5 | 3 | PV-Wechselrichter | Vorhanden
SAJ | R6-25K-T3-32 | Ja |  | 25 | 27.5 | 3 | PV-Wechselrichter | OK
SAJ | R6-30K-T3-32 | Ja |  | 30 | 33 | 3 | PV-Wechselrichter | OK
SAJ | R6-33K-T3-32 | Ja |  | 33 | 36.3 | 3 | PV-Wechselrichter | OK
SAJ | R6-36K-T3-32 | Ja |  | 36 | 39.6 | 3 | PV-Wechselrichter | OK
SAJ | R6-36K-T4-32 | Ja |  | 36 | 39.6 | 3 | PV-Wechselrichter | OK
SAJ | R6-40K-T4-32 | Ja |  | 40 | 44 | 3 | PV-Wechselrichter | OK
SAJ | R6-50K-T4-32 | Ja |  | 50 | 55 | 3 | PV-Wechselrichter | OK
SAX | PRIMO-1-6-5-230 | Nein - In Prüfung |  | 3.68 | 3.68 | 1 | AC-Batteriewechselrichter | Vorhanden
SAX | PRIMO-2-6-5-230 | Nein - In Prüfung |  | 3.68 | 3.68 | 1 | AC-Batteriewechselrichter | Vorhanden
Schachner | Schachner Generator mit FU (5 kW) | Nein |  |  | 5 | 3 | Windenergie-Wechselrichter | nicht vorhanden
SENEC | SENEC.HOME V2.1 2.5 | Nein |  |  | 1.25 | 1 | AC-Batteriewechselrichter | nicht vorhanden
SENEC | SENEC.HOME V2.1 10.0 | Nein |  |  | 2.5 | 1 | AC-Batteriewechselrichter | nicht vorhanden
SENEC | SENEC.HOME V2.1 5.0 | Nein |  |  | 2.5 | 1 | AC-Batteriewechselrichter | nicht vorhanden
SENEC | SENEC.HOME V2.1 7.5 | Nein |  |  | 2.5 | 1 | AC-Batteriewechselrichter | nicht vorhanden
SENEC | SENEC.HOME V3 hybrid 10.0 | Nein |  |  | 4.6 | 1 | Hybrid-Wechselrichter | nicht vorhanden
SENEC | SENEC.HOME V3 hybrid 2.5 | Nein |  |  | 4.6 | 1 | Hybrid-Wechselrichter | nicht vorhanden
SENEC | SENEC.HOME V3 hybrid 5.0 | Nein |  |  | 4.6 | 1 | Hybrid-Wechselrichter | nicht vorhanden
SENEC | SENEC.HOME V3 hybrid 7.5 | Nein |  |  | 4.6 | 1 | Hybrid-Wechselrichter | nicht vorhanden
SENEC | SENEC.HOME V3 hybrid duo 10.0 | Nein |  |  | 9.2 | 2 | Hybrid-Wechselrichter | nicht vorhanden
SENEC | SENEC.HOME V3 hybrid duo 2.5 | Nein |  |  | 9.2 | 2 | Hybrid-Wechselrichter | nicht vorhanden
SENEC | SENEC.HOME V3 hybrid duo 5.0 | Nein |  |  | 9.2 | 2 | Hybrid-Wechselrichter | nicht vorhanden
SENEC | SENEC.HOME V3 hybrid duo 7.5 | Nein |  |  | 9.2 | 2 | Hybrid-Wechselrichter | nicht vorhanden
Senergy | SE 17KTL-D3 | Ja, befristet | 2023-12-31 | 17 | 18.7 | 3 | PV-Wechselrichter | Vorhanden
Senergy | SE 17KTL-D3/EU | Ja, befristet | 2023-12-31 | 17 | 18.7 | 3 | PV-Wechselrichter | Vorhanden
Senergy | SE 20KTL-D3 | Ja, befristet | 2023-12-31 | 20 | 22 | 3 | PV-Wechselrichter | Vorhanden
Senergy | SE 20KTL-D3/EU | Ja, befristet | 2023-12-31 | 20 | 22 | 3 | PV-Wechselrichter | Vorhanden
Senergy | SE 22KTL-D3 | Ja, befristet | 2023-12-31 | 22 | 24.2 | 3 | PV-Wechselrichter | Vorhanden
Senergy | SE 22KTL-D3/EU | Ja, befristet | 2023-12-31 | 22 | 24.2 | 3 | PV-Wechselrichter | Vorhanden
Senergy | SE 25KTL-D3 | Ja, befristet | 2023-12-31 | 25 | 27.5 | 3 | PV-Wechselrichter | Vorhanden
Senergy | SE 25KTL-D3/EU | Ja, befristet | 2023-12-31 | 25 | 27.5 | 3 | PV-Wechselrichter | Vorhanden
Senergy | SE 28KTL-D3 | Ja, befristet | 2023-12-31 | 28 | 30.8 | 3 | PV-Wechselrichter | Vorhanden
Senergy | SE 28KTL-D3/EU | Ja, befristet | 2023-12-31 | 28 | 30.8 | 3 | PV-Wechselrichter | Vorhanden
Senergy | SE 30KTL-D3 | Ja, befristet | 2023-12-31 | 30 | 33 | 3 | PV-Wechselrichter | Vorhanden
Senergy | SE 30KTL-D3/EU | Ja, befristet | 2023-12-31 | 30 | 33 | 3 | PV-Wechselrichter | Vorhanden
Senergy | SE 30KTL-D3/EU-CSB | Ja, befristet | 2023-12-31 | 30 | 33 | 3 | PV-Wechselrichter | Vorhanden
Senergy | SE 50KTL | Ja, befristet | 2023-12-31 | 50 | 55 | 3 | PV-Wechselrichter | Vorhanden
Senergy | SE 50KTL-D3/EU | Ja, befristet | 2023-12-31 | 50 | 55 | 3 | PV-Wechselrichter | Vorhanden
Senergy | SE 50KTL-Q3/EU | Ja, befristet | 2023-12-31 | 50 | 55 | 3 | PV-Wechselrichter | Vorhanden
Senergy | SE 50KTL-Q3/EU-CSB | Ja, befristet | 2023-12-31 | 50 | 55 | 3 | PV-Wechselrichter | Vorhanden
Senergy | SE 50KTL-S3/EU | Ja, befristet | 2023-12-31 | 50 | 55 | 3 | PV-Wechselrichter | Vorhanden
Senergy | SE 60KTL | Ja, befristet | 2023-12-31 | 60 | 66 | 3 | PV-Wechselrichter | Vorhanden
Senergy | SE 60KTL-D3/EU | Ja, befristet | 2023-12-31 | 60 | 66 | 3 | PV-Wechselrichter | Vorhanden
Senergy | SE 60KTL-Q3/EU | Ja, befristet | 2023-12-31 | 60 | 66 | 3 | PV-Wechselrichter | Vorhanden
Senergy | SE 60KTL-Q3/EU-CSB | Ja, befristet | 2023-12-31 | 60 | 66 | 3 | PV-Wechselrichter | Vorhanden
Senergy | SE 60KTL-S3/EU | Ja, befristet | 2023-12-31 | 60 | 66 | 3 | PV-Wechselrichter | Vorhanden
SHEENPLUS | SP_HYB-T_04K | Ja, befristet | 2023-12-31 | 4 | 4.4 | 3 | Hybrid-Wechselrichter | OK
SHEENPLUS | SP_HYB-T_05K | Ja, befristet | 2023-12-31 | 5 | 5.5 | 3 | Hybrid-Wechselrichter | OK
SHEENPLUS | SP_HYB-T_06K | Ja, befristet | 2023-12-31 | 6 | 6.6 | 3 | Hybrid-Wechselrichter | OK
SHEENPLUS | SP_HYB-T_08K | Ja, befristet | 2023-12-31 | 8 | 8.8 | 3 | Hybrid-Wechselrichter | OK
SHEENPLUS | SP_HYB-T_10K | Ja, befristet | 2023-12-31 | 10 | 11 | 3 | Hybrid-Wechselrichter | OK
SHEENPLUS | SP_HYB-T_10K-25 | Ja, befristet | 2023-12-31 | 10 | 11 | 3 | Hybrid-Wechselrichter | OK
SHEENPLUS | SP_HYB-T_12K | Ja, befristet | 2023-12-31 | 12 | 13.2 | 3 | Hybrid-Wechselrichter | OK
SHEENPLUS | SP_HYB-T_12K-25 | Ja, befristet | 2023-12-31 | 12 | 13.2 | 3 | Hybrid-Wechselrichter | OK
SHEENPLUS | SP_HYB-T_15K | Ja, befristet | 2023-12-31 | 15 | 16.5 | 3 | Hybrid-Wechselrichter | OK
SHEENPLUS | SP_HYB-T_20K | Ja, befristet | 2023-12-31 | 20 | 22 | 3 | Hybrid-Wechselrichter | OK
SIGENERGY | Sigen Hybrid 5.0 TP | Ja |  | 5 | 5.5 | 3 | Hybrid-Wechselrichter | Vorhanden
SIGENERGY | Sigen PV Max 5.0 TP | Ja |  | 5 | 5.5 | 3 | PV-Wechselrichter | Vorhanden
SIGENERGY | SigenStor AC 5.0 TP | Ja |  | 5 | 5.5 | 3 | AC-Batteriewechselrichter | Vorhanden
SIGENERGY | SigenStor EC 5.0 TP | Ja |  | 5 | 5.5 | 3 | Hybrid-Wechselrichter | Vorhanden
SIGENERGY | Sigen Hybrid 6.0 TP | Ja |  | 6 | 6.6 | 3 | Hybrid-Wechselrichter | Vorhanden
SIGENERGY | Sigen PV Max 6.0 TP | Ja |  | 6 | 6.6 | 3 | PV-Wechselrichter | Vorhanden
SIGENERGY | SigenStor AC 6.0 TP | Ja |  | 6 | 6.6 | 3 | AC-Batteriewechselrichter | Vorhanden
SIGENERGY | SigenStor EC 6.0 TP | Ja |  | 6 | 6.6 | 3 | Hybrid-Wechselrichter | Vorhanden
SIGENERGY | Sigen Hybrid 8.0 TP | Ja |  | 8 | 8.8 | 3 | Hybrid-Wechselrichter | Vorhanden
SIGENERGY | Sigen PV Max 8.0 TP | Ja |  | 8 | 8.8 | 3 | PV-Wechselrichter | Vorhanden
SIGENERGY | SigenStor AC 8.0 TP | Ja |  | 8 | 8.8 | 3 | AC-Batteriewechselrichter | Vorhanden
SIGENERGY | SigenStor EC 8.0 TP | Ja |  | 8 | 8.8 | 3 | Hybrid-Wechselrichter | Vorhanden
SIGENERGY | Sigen Hybrid 10.0 TP | Ja |  | 10 | 11 | 3 | Hybrid-Wechselrichter | Vorhanden
SIGENERGY | Sigen PV Max 10,0 TP | Ja |  | 10 | 11 | 3 | PV-Wechselrichter | Vorhanden
SIGENERGY | SigenStor AC 10.0 TP | Ja |  | 10 | 11 | 3 | AC-Batteriewechselrichter | Vorhanden
SIGENERGY | SigenStor EC 10.0 TP | Ja |  | 10 | 11 | 3 | Hybrid-Wechselrichter | Vorhanden
SIGENERGY | Sigen Hybrid 12.0 TP | Ja |  | 12 | 13.2 | 3 | Hybrid-Wechselrichter | Vorhanden
SIGENERGY | Sigen PV Max 12.0 TP | Ja |  | 12 | 13.2 | 3 | PV-Wechselrichter | Vorhanden
SIGENERGY | SigenStor AC 12.0 TP | Ja |  | 12 | 13.2 | 3 | AC-Batteriewechselrichter | Vorhanden
SIGENERGY | SigenStor EC 12.0 TP | Ja |  | 12 | 13.2 | 3 | Hybrid-Wechselrichter | Vorhanden
SIGENERGY | Sigen Hybrid 15.0 TP | Ja |  | 15 | 16.5 | 3 | Hybrid-Wechselrichter | Vorhanden
SIGENERGY | Sigen PV Max 15.0 TP | Ja |  | 15 | 16.5 | 3 | PV-Wechselrichter | Vorhanden
SIGENERGY | SigenStor AC 15.0 TP | Ja |  | 15 | 16.5 | 3 | AC-Batteriewechselrichter | Vorhanden
SIGENERGY | SigenStor EC 15.0 TP | Ja |  | 15 | 16.5 | 3 | Hybrid-Wechselrichter | Vorhanden
SIGENERGY | Sigen Hybrid 17.0 TP | Ja |  | 17 | 18.7 | 3 | Hybrid-Wechselrichter | Vorhanden
SIGENERGY | Sigen PV Max 17.0 TP | Ja |  | 17 | 18.7 | 3 | PV-Wechselrichter | Vorhanden
SIGENERGY | SigenStor AC 17.0 TP | Ja |  | 17 | 18.7 | 3 | AC-Batteriewechselrichter | Vorhanden
SIGENERGY | SigenStor EC 17.0 TP | Ja |  | 17 | 18.7 | 3 | Hybrid-Wechselrichter | Vorhanden
SIGENERGY | Sigen Hybrid 20.0 TP | Ja |  | 20 | 22 | 3 | Hybrid-Wechselrichter | Vorhanden
SIGENERGY | Sigen PV Max 20.0 TP | Ja |  | 20 | 22 | 3 | PV-Wechselrichter | Vorhanden
SIGENERGY | SigenStor AC 20.0 TP | Ja |  | 20 | 22 | 3 | AC-Batteriewechselrichter | Vorhanden
SIGENERGY | SigenStor EC 20.0 TP | Ja |  | 20 | 22 | 3 | Hybrid-Wechselrichter | Vorhanden
SIGENERGY | Sigen Hybrid 25.0 TP | Ja |  | 25 | 27.5 | 3 | Hybrid-Wechselrichter | Vorhanden
SIGENERGY | Sigen PV Max 25.0 TP | Ja |  | 25 | 27.5 | 3 | PV-Wechselrichter | Vorhanden
SIGENERGY | SigenStor AC 25.0 TP | Ja |  | 25 | 27.5 | 3 | AC-Batteriewechselrichter | Vorhanden
SIGENERGY | SigenStor EC 25.0 TP | Ja |  | 25 | 27.5 | 3 | Hybrid-Wechselrichter | Vorhanden
Sinexcel | PWS2-29M-EX | Ja - nur für Eigenverbrauch |  | 29.9 | 29.9 | 3 | AC-Batteriewechselrichter | Vorhanden
Sinexcel | PWS2-30M-EX | Ja - nur für Eigenverbrauch |  | 30 | 33 | 3 | AC-Batteriewechselrichter | Vorhanden
Sinexcel | PWG2-50K-EX | Nein |  | 50 | 50 | 3 | Hybrid-Wechselrichter | Vorhanden
Sinexcel | PWS1-50K-EX | Nein |  |  | 50 | 3 | AC-Batteriewechselrichter | nicht vorhanden
Sinexcel | PWG2-100K-EX | Nein |  | 100 | 100 | 3 | Hybrid-Wechselrichter | Vorhanden
Sinexcel | PWS1-100K-EX | Nein |  |  | 100 | 3 | AC-Batteriewechselrichter | nicht vorhanden
Sinexcel | PWS1-150K-EX | Nein |  |  | 150 | 3 | AC-Batteriewechselrichter | nicht vorhanden
Sinexcel | PWS1-250K-EX | Nein |  |  | 250 | 3 | AC-Batteriewechselrichter | nicht vorhanden
Sinexcel | PWS1-500KTL-EX | Nein |  | 500 | 500 | 3 | AC-Batteriewechselrichter | nicht vorhanden
SMA | Sunny Boy 1.5-1VL-40 | Ja |  | 1.5 | 1.5 | 1 | PV-Wechselrichter | OK
SMA | Sunny Boy 2.0-1VL-40 | Ja |  | 2 | 2 | 1 | PV-Wechselrichter | OK
SMA | Sunny Boy 2.5-1VL-40 | Ja |  | 2.5 | 2.5 | 1 | PV-Wechselrichter | OK
SMA | Sunny Boy STORAGE 2.5 | Ja - nur für Eigenverbrauch |  | 2.5 | 2.5 | 1 | AC-Batteriewechselrichter | nicht vorhanden
SMA | Sunny Boy 3.0-1AV-41 | Ja |  | 3 | 3 | 1 | PV-Wechselrichter | OK
SMA | Sunny Tripower 3.0-3AV-40 | Ja |  | 3 | 3 | 3 | PV-Wechselrichter | OK
SMA | Sunny Island 4.4M-13 | Nein |  | 3.3 | 3.3 | 1 | AC-Batteriewechselrichter | nicht vorhanden
SMA | Sunny Boy 3.6-1AV-41 | Ja |  | 3.68 | 3.68 | 1 | PV-Wechselrichter | OK
SMA | Sunny Boy STORAGE 3.7-10 | Ja - nur für Eigenverbrauch |  | 3.68 | 3.68 | 1 | AC-Batteriewechselrichter | OK
SMA | Sunny Boy 4.0 | Nein |  | 4 | 4 | 1 | PV-Wechselrichter | nicht vorhanden
SMA | Sunny Tripower 4.0-3AV-40 | Ja |  | 4 | 4 | 3 | PV-Wechselrichter | OK
SMA | Sunny Island 6.0H | Ja - nur für Eigenverbrauch |  | 4.6 | 4.6 | 1 | AC-Batteriewechselrichter | OK
SMA | Sunny Boy 5.0 | Nein |  | 5 | 5 | 1 | PV-Wechselrichter | nicht vorhanden
SMA | Sunny Boy STORAGE 5.0-10 | Ja - nur für Eigenverbrauch |  | 5 | 5 | 1 | AC-Batteriewechselrichter | OK
SMA | Sunny Tripower 5.0-3AV-40 | Ja |  | 5 | 5 | 3 | PV-Wechselrichter | OK
SMA | Sunny Tripower 5.0-3SE-40 | Ja - mit Einschränkung, befristet | 2023-12-31 | 5 | 5 | 3 | Hybrid-Wechselrichter | nicht OK
SMA | Sunny Boy 6.0 | Nein |  | 6 | 6 | 1 | PV-Wechselrichter | nicht vorhanden
SMA | Sunny Boy STORAGE 6.0-10 | Ja - nur für Eigenverbrauch |  | 6 | 6 | 1 | AC-Batteriewechselrichter | OK
SMA | Sunny Island 8.0H | Ja - nur für Eigenverbrauch |  | 6 | 6 | 1 | AC-Batteriewechselrichter | OK
SMA | Sunny Tripower 6.0-3AV-40 | Ja |  | 6 | 6 | 3 | PV-Wechselrichter | OK
SMA | Sunny Tripower 6.0-3SE-40 | Ja - mit Einschränkung, befristet | 2023-12-31 | 6 | 6 | 3 | Hybrid-Wechselrichter | nicht OK
SMA | Sunny Tripower 8.0-3AV-40 | Ja |  | 8 | 8 | 3 | PV-Wechselrichter | OK
SMA | Sunny Tripower 8.0-3SE-40 | Ja - mit Einschränkung, befristet | 2023-12-31 | 8 | 8 | 3 | Hybrid-Wechselrichter | nicht OK
SMA | Sunny Tripower 10.0-3AV-40 | Ja |  | 10 | 10 | 3 | PV-Wechselrichter | OK
SMA | Sunny Tripower 10.0-3SE-40 | Ja - mit Einschränkung, befristet | 2023-12-31 | 10 | 10 | 3 | Hybrid-Wechselrichter | nicht OK
SMA | Sunny Tripower 12-50 | Ja |  | 12 | 12 | 3 | PV-Wechselrichter | OK
SMA | Sunny Tripower 15000TL-30 | Ja |  | 15 | 15 | 3 | PV-Wechselrichter | OK
SMA | Sunny Tripower 15-50 | Ja |  | 15 | 15 | 3 | PV-Wechselrichter | OK
SMA | Sunny Tripower 17000TL-30 | Ja |  | 15 | 15 | 3 | PV-Wechselrichter | OK
SMA | Sunny Tripower 20000TL-30 | Ja |  | 20 | 20 | 3 | PV-Wechselrichter | OK
SMA | Sunny Tripower 20-50 | Ja |  | 20 | 20 | 3 | PV-Wechselrichter | OK
SMA | Sunny Tripower 25000TL-30 | Ja |  | 25 | 25 | 3 | PV-Wechselrichter | OK
SMA | Sunny Tripower 25-50 | Ja |  | 25 | 25 | 3 | PV-Wechselrichter | OK
SMA | SI30-20 | Ja |  | 30 | 30 | 3 | AC-Batteriewechselrichter | OK
SMA | STPS30-20 | Ja |  | 30 | 30 | 3 | AC-Batteriewechselrichter | OK
SMA | SI50-20 | Ja |  | 50 | 50 | 3 | AC-Batteriewechselrichter | OK
SMA | STPS50-20 | Ja |  | 50 | 50 | 3 | AC-Batteriewechselrichter | OK
SMA | Sunny Tripower 50-40 | Ja |  | 50 | 50 | 3 | PV-Wechselrichter | Vorhanden
SMA | Sunny Tripower 50-41 | Ja |  | 50 | 50 | 3 | PV-Wechselrichter | Vorhanden
SMA | Sunny Tripower Storage 60 | Ja - nur für Eigenverbrauch |  | 75 | 75 | 3 | AC-Batteriewechselrichter | nicht OK
SMA | Sunny Highpower PEAK3 100-20 | Nein |  | 100 | 100 | 3 | PV-Wechselrichter | nicht vorhanden
SMA | Sunny Highpower PEAK3 100-21 | Nein - Typ B |  | 100 | 100 | 3 | PV-Wechselrichter | nicht vorhanden
SMA | Sunny Tripower CORE2 110-60 | Ja |  | 110 | 110 | 3 | PV-Wechselrichter | OK
SMA | Sunny Highpower PEAK3 150-20 | Nein |  | 150 | 150 | 3 | PV-Wechselrichter | nicht vorhanden
SMA | Sunny Highpower PEAK3 150-21 | Nein - Typ B |  | 150 | 150 | 3 | PV-Wechselrichter | nicht vorhanden
SMA | Sunny Highpower PEAK3 172-21 | Nein - Typ B |  | 172 | 172 | 3 | PV-Wechselrichter | nicht vorhanden
SMA | Sunny Highpower PEAK3 180-21 | Nein - Typ B |  | 180 | 180 | 3 | PV-Wechselrichter | nicht vorhanden
SOFAR | SOFAR 3.3KTLX-G3 | Ja, befristet | 2023-12-31 | 3 | 3.3 | 3 | PV-Wechselrichter | OK
SOFAR | SOFAR 3KTLM-G3 | Ja, befristet | 2023-12-31 | 3 | 3.3 | 1 | PV-Wechselrichter | OK
SOFAR | SOFAR 3.6KTLM-G3 | Ja, befristet | 2023-12-31 | 3.68 | 3.68 | 1 | PV-Wechselrichter | OK
SOFAR | SOFAR 4.4KTLX-G3 | Ja, befristet | 2023-12-31 | 4 | 4.4 | 3 | PV-Wechselrichter | OK
SOFAR | SOFAR 5KTLX-G3-A | Ja, befristet | 2023-12-31 | 5 | 5 | 3 | PV-Wechselrichter | OK
SOFAR | HYD 5KTL-3PH | Ja, befristet | 2023-12-31 | 5 | 5.5 | 3 | Hybrid-Wechselrichter | OK
SOFAR | ME 5KTL-3PH | Ja, befristet | 2023-12-31 | 5 | 5.5 | 3 | Hybrid-Wechselrichter | nicht OK
SOFAR | SOFAR 5.5KTLX-G3 | Ja, befristet | 2023-12-31 | 5 | 5.5 | 3 | PV-Wechselrichter | OK
SOFAR | HYD 6KTL-3PH | Ja, befristet | 2023-12-31 | 6 | 6.6 | 3 | Hybrid-Wechselrichter | OK
SOFAR | ME 6KTL-3PH | Ja, befristet | 2023-12-31 | 6 | 6.6 | 3 | Hybrid-Wechselrichter | nicht OK
SOFAR | SOFAR 6.6KTLX-G3 | Ja, befristet | 2023-12-31 | 6 | 6.6 | 3 | PV-Wechselrichter | OK
SOFAR | HYD 8KTL-3PH | Ja, befristet | 2023-12-31 | 8 | 8.8 | 3 | Hybrid-Wechselrichter | OK
SOFAR | ME 8KTL-3PH | Ja, befristet | 2023-12-31 | 8 | 8.8 | 3 | Hybrid-Wechselrichter | nicht OK
SOFAR | SOFAR 8.8KTLX-G3 | Ja, befristet | 2023-12-31 | 8 | 8.8 | 3 | PV-Wechselrichter | OK
SOFAR | SOFAR 8.8KTLX-G3-A | Ja, befristet | 2023-12-31 | 8 | 8.8 | 3 | PV-Wechselrichter | OK
SOFAR | SOFAR 10KTLX-G3-A | Ja, befristet | 2023-12-31 | 10 | 10 | 3 | PV-Wechselrichter | OK
SOFAR | HYD 10KTL-3PH | Ja, befristet | 2023-12-31 | 10 | 11 | 3 | Hybrid-Wechselrichter | OK
SOFAR | ME 10KTL-3PH | Ja, befristet | 2023-12-31 | 10 | 11 | 3 | Hybrid-Wechselrichter | nicht OK
SOFAR | SOFAR 11KTLX-G3 | Ja, befristet | 2023-12-31 | 10 | 11 | 3 | PV-Wechselrichter | OK
SOFAR | SOFAR 11KTLX-G3-A | Ja, befristet | 2023-12-31 | 10 | 11 | 3 | PV-Wechselrichter | OK
SOFAR | SOFAR 12KTLX-G3 | Ja, befristet | 2023-12-31 | 12 | 13.2 | 3 | PV-Wechselrichter | OK
SOFAR | HYD 15KTL-3PH | Ja, befristet | 2023-12-31 | 15 | 16.5 | 3 | Hybrid-Wechselrichter | OK
SOFAR | ME 15KTL-3PH | Ja, befristet | 2023-12-31 | 15 | 16.5 | 3 | Hybrid-Wechselrichter | nicht OK
SOFAR | SOFAR 15KTLX-G3 | Ja, befristet | 2023-12-31 | 15 | 16.5 | 3 | PV-Wechselrichter | OK
SOFAR | SOFAR 17KTLX-G3 | Ja, befristet | 2023-12-31 | 17 | 18.7 | 3 | PV-Wechselrichter | OK
SOFAR | HYD 20KTL-3PH | Ja, befristet | 2023-12-31 | 20 | 22 | 3 | Hybrid-Wechselrichter | OK
SOFAR | ME 20KTL-3PH | Ja, befristet | 2023-12-31 | 20 | 22 | 3 | Hybrid-Wechselrichter | nicht OK
SOFAR | SOFAR 20KTL-G2 | Nein |  | 20 | 22 | 3 | PV-Wechselrichter
SOFAR | SOFAR 20KTLX-G3 | Ja, befristet | 2023-12-31 | 20 | 22 | 3 | PV-Wechselrichter | OK
SOFAR | SOFAR 22KTLX-G3 | Ja, befristet | 2023-12-31 | 22 | 24.2 | 3 | PV-Wechselrichter | OK
SOFAR | SOFAR 24KTLX-G3 | Ja, befristet | 2023-12-31 | 24 | 26.4 | 3 | PV-Wechselrichter | OK
SOFAR | SOFAR 25KTL-G2 | Nein |  | 25 | 27.5 | 3 | PV-Wechselrichter
SOFAR | SOFAR 25KTLX-G3 | Ja, befristet | 2023-12-31 | 25 | 28 | 3 | PV-Wechselrichter | OK
SOFAR | SOFAR 30KTLX-G3-A | Ja, befristet | 2023-12-31 | 29.9 | 29.9 | 3 | PV-Wechselrichter | OK
SOFAR | SOFAR 30KTL-G2 | Nein |  | 30 | 33 | 3 | PV-Wechselrichter
SOFAR | SOFAR 30KTLX-G3 | Ja, befristet | 2023-12-31 | 30 | 34 | 3 | PV-Wechselrichter | OK
SOFAR | SOFAR 33KTL-G2 | Nein |  | 33 | 36.3 | 3 | PV-Wechselrichter
SOFAR | SOFAR 33KTLX-G3 | Ja, befristet | 2023-12-31 | 33 | 37 | 3 | PV-Wechselrichter | OK
SOFAR | SOFAR 36KTLX-G3 | Ja, befristet | 2023-12-31 | 36 | 40 | 3 | PV-Wechselrichter | OK
SOFAR | SOFAR 40KTLX-G3 | Ja, befristet | 2023-12-31 | 40 | 44 | 3 | PV-Wechselrichter | OK
SOFAR | SOFAR 40KTLX-G3-HV | Ja, befristet | 2023-12-31 | 40 | 44 | 3 | PV-Wechselrichter | OK
SOFAR | SOFAR 45KTLX-G3 | Ja, befristet | 2023-12-31 | 45 | 50 | 3 | PV-Wechselrichter | OK
SOFAR | SOFAR 50KTL | Nein |  | 50 | 50 | 3 | PV-Wechselrichter
SOFAR | SOFAR 50KTLX-G3 | Ja, befristet | 2023-12-31 | 50 | 55 | 3 | PV-Wechselrichter | OK
SOFAR | SOFAR 50KTLX-G3-HV | Ja, befristet | 2023-12-31 | 50 | 55 | 3 | PV-Wechselrichter | OK
SOFAR | SOFAR 60KTL | Nein |  | 60 | 60 | 3 | PV-Wechselrichter
SOFAR | SOFAR 60KTLX-G3 | Ja, befristet | 2023-12-31 | 60 | 66 | 3 | PV-Wechselrichter | OK
SOFAR | SOFAR 70KTL-G2 | Nein |  | 70 | 75 | 3 | PV-Wechselrichter
SOFAR | SOFAR 75KTL | Nein - Befristung abgelaufen | 2023-03-31 | 75 | 75 | 3 | PV-Wechselrichter | nicht OK
SOFAR | SOFAR 75KTLX-G3 | Ja, befristet | 2023-12-31 | 75 | 75 | 3 | PV-Wechselrichter | OK
SOFAR | SOFAR 70KTLX-G3 | Ja, befristet | 2023-12-31 | 70 | 77 | 3 | PV-Wechselrichter | OK
SOFAR | SOFAR 80KTL | Nein - Befristung abgelaufen | 2023-03-31 | 80 | 88 | 3 | PV-Wechselrichter | nicht OK
SOFAR | SOFAR 80KTLX-G3 | Ja, befristet | 2023-12-31 | 80 | 88 | 3 | PV-Wechselrichter | OK
SOFAR | SOFAR 100KTLX-G4 | Ja, befristet | 2023-12-31 | 100 | 100 | 3 | PV-Wechselrichter | OK
SOFAR | SOFAR 100KTL | Nein - Befristung abgelaufen | 2023-03-31 | 100 | 110 | 3 | PV-Wechselrichter | nicht OK
SOFAR | SOFAR 100KTL-HV | Nein - Befristung abgelaufen | 2023-03-31 | 100 | 110 | 3 | PV-Wechselrichter | nicht OK
SOFAR | SOFAR 110KTLX-G4 | Ja, befristet | 2023-12-31 | 100 | 110 | 3 | PV-Wechselrichter | OK
SOFAR | SOFAR 110KTL | Nein - Befristung abgelaufen | 2023-03-31 | 110 | 121 | 3 | PV-Wechselrichter | nicht OK
SOFAR | SOFAR 125KTLX-G4 | Ja, befristet | 2023-12-31 | 110 | 125 | 3 | PV-Wechselrichter | OK
SOFAR | SOFAR 125KTLX-G4-A | Ja, befristet | 2023-12-31 | 125 | 125 | 3 | PV-Wechselrichter | OK
SOFAR | SOFAR 125KTL-HV | Nein - Befristung abgelaufen | 2023-03-31 | 125 | 137 | 3 | PV-Wechselrichter | nicht OK
SOFAR | SOFAR 136KTL-HV | Nein - Befristung abgelaufen | 2023-03-31 | 136 | 150 | 3 | PV-Wechselrichter | nicht OK
SolarEdge | SE2200H | Ja |  | 2.2 | 2.2 | 1 | PV-Wechselrichter | Vorhanden
SolarEdge | SE2200H SESTI | Ja |  | 2.2 | 2.2 | 1 | Hybrid-Wechselrichter | Vorhanden
SolarEdge | SE3000H | Ja |  | 3 | 3 | 1 | PV-Wechselrichter | Vorhanden
SolarEdge | SE3000H SESTI | Ja |  | 3 | 3 | 1 | Hybrid-Wechselrichter | Vorhanden
SolarEdge | SE3K | Nein |  | 3 | 3 | 3 | PV-Wechselrichter | nicht vorhanden
SolarEdge | SE3500H | Ja |  | 3.5 | 3.5 | 1 | PV-Wechselrichter | Vorhanden
SolarEdge | SE3500H SESTI | Ja |  | 3.5 | 3.5 | 1 | Hybrid-Wechselrichter | Vorhanden
SolarEdge | SE3680H | Ja |  | 3.68 | 3.68 | 1 | PV-Wechselrichter | Vorhanden
SolarEdge | SE3680H SESTI | Ja |  | 3.68 | 3.68 | 1 | Hybrid-Wechselrichter | Vorhanden
SolarEdge | StorEdge SE3680H-RWSAC | Nein |  | 3.68 | 3.68 | 1 | AC-Batteriewechselrichter | nicht vorhanden
SolarEdge | SE4000H | Ja |  | 4 | 4 | 1 | PV-Wechselrichter | Vorhanden
SolarEdge | SE4000H SESTI | Nein |  | 4 | 4 | 1 | Hybrid-Wechselrichter | Vorhanden
SolarEdge | SE4K | Nein |  | 4 | 4 | 3 | PV-Wechselrichter | nicht vorhanden
SolarEdge | SE4600H | Ja |  | 4.6 | 4.6 | 1 | PV-Wechselrichter | Vorhanden
SolarEdge | SE4600H SESTI | Nein |  | 4.6 | 4.6 | 1 | Hybrid-Wechselrichter | Vorhanden
SolarEdge | SE5000H | Ja |  | 5 | 5 | 1 | PV-Wechselrichter | Vorhanden
SolarEdge | SE5000H SESTI | Nein |  | 5 | 5 | 1 | Hybrid-Wechselrichter | Vorhanden
SolarEdge | SE5K | Ja |  | 5 | 5 | 3 | PV-Wechselrichter | OK
SolarEdge | SE5K-RWB | Ja |  | 5 | 5 | 3 | PV-Wechselrichter | OK
SolarEdge | SE5K-RWB48 | Ja |  | 5 | 5 | 3 | Hybrid-Wechselrichter | OK
SolarEdge | SE5K-RWS | Ja |  | 5 | 5 | 3 | Hybrid-Wechselrichter | OK
SolarEdge | StorEdge SE5000H-RWSAC | Nein |  | 5 | 5 | 1 | AC-Batteriewechselrichter | nicht vorhanden
SolarEdge | SE6000H | Ja |  | 6 | 6 | 1 | PV-Wechselrichter | Vorhanden
SolarEdge | SE6000H SESTI | Nein |  | 6 | 6 | 1 | Hybrid-Wechselrichter | Vorhanden
SolarEdge | SE6K | Ja |  | 6 | 6 | 3 | PV-Wechselrichter | OK
SolarEdge | SE7K | Ja |  | 7 | 7 | 3 | PV-Wechselrichter | OK
SolarEdge | SE7K-RWB48 | Ja |  | 7 | 7 | 3 | Hybrid-Wechselrichter | OK
SolarEdge | SE7K-RWS | Ja |  | 7 | 7 | 3 | Hybrid-Wechselrichter | OK
SolarEdge | SE8K | Ja |  | 8 | 8 | 3 | PV-Wechselrichter | OK
SolarEdge | SE8K-RWB48 | Ja |  | 8 | 8 | 3 | Hybrid-Wechselrichter | OK
SolarEdge | SE8K-RWS | Ja |  | 8 | 8 | 3 | Hybrid-Wechselrichter | OK
SolarEdge | SE9K | Ja |  | 9 | 9 | 3 | PV-Wechselrichter | OK
SolarEdge | SE10K | Ja |  | 10 | 10 | 3 | PV-Wechselrichter | OK
SolarEdge | SE10K-RWB48 | Ja |  | 10 | 10 | 3 | Hybrid-Wechselrichter | OK
SolarEdge | SE10K-RWS | Ja |  | 10 | 10 | 3 | Hybrid-Wechselrichter | OK
SolarEdge | SE12,5K | Ja |  | 12.5 | 12.5 | 3 | PV-Wechselrichter | OK
SolarEdge | SE15K | Ja |  | 15 | 15 | 3 | PV-Wechselrichter | OK
SolarEdge | SE16K | Ja |  | 16 | 16 | 3 | PV-Wechselrichter | OK
SolarEdge | SE17K | Ja |  | 17 | 17 | 3 | PV-Wechselrichter | OK
SolarEdge | SE20K | Ja |  | 20 | 22 | 3 | PV-Wechselrichter | Vorhanden
SolarEdge | SE25K | Ja |  | 25 | 25 | 3 | PV-Wechselrichter | Vorhanden
SolarEdge | SE27.6K | Ja |  | 27.6 | 27.6 | 3 | PV-Wechselrichter | Vorhanden
SolarEdge | SE30K | Ja |  | 30 | 30 | 3 | PV-Wechselrichter | Vorhanden
SolarEdge | SE33.3K | Ja |  | 33.3 | 33.3 | 3 | PV-Wechselrichter | Vorhanden
SolarEdge | SE40K | Nein |  | 40 | 40 | 3 | PV-Wechselrichter | nicht vorhanden
SolarEdge | SE55K | Ja |  | 55 | 55 | 3 | PV-Wechselrichter | Vorhanden
SolarEdge | SE66.6K | Ja |  | 66.6 | 66.6 | 3 | PV-Wechselrichter | Vorhanden
SolarEdge | SE82.8K | Ja |  | 82.8 | 82.8 | 3 | PV-Wechselrichter | Vorhanden
SolarEdge | SE90K | Ja |  | 90 | 90 | 3 | PV-Wechselrichter | Vorhanden
SolarEdge | SE100K | Ja |  | 100 | 100 | 3 | PV-Wechselrichter | Vorhanden
SolarEdge | SE120K | Nein |  | 120 | 120 | 3 | PV-Wechselrichter | nicht vorhanden
Solarinvert | WIN 600-12-NA-DE | Nein |  | 0.48 | 0.56 | 1 | Windenergie-Wechselrichter | nicht vorhanden
Solarinvert | SOL 600-17-NA-DE | Nein |  | 0.46 | 0.57 | 1 | PV-Wechselrichter | nicht vorhanden
Solarinvert | WIN 600-24-NA-DE | Nein |  | 0.5 | 0.57 | 1 | Windenergie-Wechselrichter | nicht vorhanden
Solarinvert | BAT 600-24-NA-DE | Nein |  | 0.46 | 0.59 | 1 | Hybrid-Wechselrichter | nicht vorhanden
Solarinvert | BAT 600-48-NA-DE | Nein |  | 0.5 | 0.59 | 1 | Hybrid-Wechselrichter | nicht vorhanden
Solarinvert | SI 700-35K | Nein |  | 0.56 | 0.64 | 1 | PV-Wechselrichter | nicht vorhanden
Solarinvert | SOL 700-35-NA-DE | Nein |  | 0.56 | 0.68 | 1 | PV-Wechselrichter | nicht vorhanden
Solarinvert | SOL 900-60-NA-DE | Nein |  | 0.74 | 0.89 | 1 | PV-Wechselrichter | nicht vorhanden
Solarinvert | WIN 1000-24-NA-DE | Nein |  | 0.8 | 0.94 | 1 | Windenergie-Wechselrichter | nicht vorhanden
Solarinvert | WIN 1000-48-NA-DE | Nein |  | 0.8 | 0.96 | 1 | Windenergie-Wechselrichter | nicht vorhanden
Solarinvert | WIN 1200-24-NA-DE | Nein |  | 0.95 | 1.12 | 1 | Windenergie-Wechselrichter | nicht vorhanden
Solarinvert | SI 1300-35K | Nein |  | 1 | 1.13 | 1 | PV-Wechselrichter | nicht vorhanden
Solarinvert | SI 1300-35WE | Nein |  | 1 | 1.13 | 1 | PV-Wechselrichter | nicht vorhanden
Solarinvert | BAT 1200-24-NA-DE | Nein |  | 0.98 | 1.16 | 1 | Hybrid-Wechselrichter | nicht vorhanden
Solarinvert | BAT 1200-48-NA-DE | Nein |  | 1.06 | 1.16 | 1 | Hybrid-Wechselrichter | nicht vorhanden
Solarinvert | SOL 1200-60-NA-DE | Nein |  | 1 | 1.19 | 1 | PV-Wechselrichter | nicht vorhanden
Solarinvert | SOL 1200-90-NA-DE | Nein |  | 1 | 1.19 | 1 | PV-Wechselrichter | nicht vorhanden
Solarinvert | SOL 1300-35-NA-DE | Nein |  | 1 | 1.25 | 1 | PV-Wechselrichter | nicht vorhanden
Solarinvert | WIN 1500-48-NA-DE | Nein |  | 1.3 | 1.42 | 1 | Windenergie-Wechselrichter | nicht vorhanden
Solarinvert | SOL 1500-90-NA-DE | Nein |  | 1.27 | 1.49 | 1 | PV-Wechselrichter | nicht vorhanden
Solarinvert | WIN 1600-120-NA-DE | Nein |  | 1.6 | 1.55 | 1 | Windenergie-Wechselrichter | nicht vorhanden
Solarinvert | SOL 1600-60-NA-DE | Nein |  | 1.36 | 1.57 | 1 | PV-Wechselrichter | nicht vorhanden
Solarinvert | SOL 1800-35-NA-DE | Nein |  | 1.5 | 1.75 | 1 | PV-Wechselrichter | nicht vorhanden
Solarinvert | WIN 2000-48-NA-DE | Nein |  | 1.6 | 1.89 | 1 | Windenergie-Wechselrichter | nicht vorhanden
Solarinvert | BAT 2000-48-NA-DE | Nein |  | 1.7 | 1.92 | 1 | Hybrid-Wechselrichter | nicht vorhanden
Solarinvert | WIN 2000-120-NA-DE | Nein |  | 1.6 | 1.93 | 1 | Windenergie-Wechselrichter | nicht vorhanden
Solarinvert | BAT 2000-96-NA-DE | Nein |  | 1.75 | 1.94 | 1 | Hybrid-Wechselrichter | nicht vorhanden
Solarinvert | SOL 2000-60-NA-DE | Nein |  | 1.66 | 1.99 | 1 | PV-Wechselrichter | nicht vorhanden
Solarinvert | SOL 2000-90-NA-DE | Nein |  | 1.66 | 2 | 1 | PV-Wechselrichter | nicht vorhanden
Solarinvert | BAT 2400-48-NA-DE | Nein |  | 2.12 | 2.34 | 1 | Hybrid-Wechselrichter | nicht vorhanden
Solarinvert | SOL 2400-90-NA-DE | Nein |  | 1.94 | 2.39 | 1 | PV-Wechselrichter | nicht vorhanden
Solarinvert | WIN 2500-120-NA-DE | Nein |  | 1.9 | 2.39 | 1 | Windenergie-Wechselrichter | nicht vorhanden
Solarinvert | SOL 2600-60-NA-DE | Nein |  | 2.2 | 2.57 | 1 | PV-Wechselrichter | nicht vorhanden
Solarinvert | BAT 2800-48-NA-DE | Nein |  | 2.4 | 2.73 | 1 | Hybrid-Wechselrichter | nicht vorhanden
Solarinvert | WIN 3000-120-NA-DE | Nein |  | 2.4 | 2.87 | 1 | Windenergie-Wechselrichter | nicht vorhanden
Solarinvert | SOL 3000-90-NA-DE | Nein |  | 2.55 | 2.95 | 1 | PV-Wechselrichter | nicht vorhanden
Solarinvert | BAT 3200-96-NA-DE | Nein |  | 2.8 | 3.13 | 1 | Hybrid-Wechselrichter | nicht vorhanden
SolarMax | 1000SP | Nein |  | 1 | 1.1 | 1 | PV-Wechselrichter | nicht vorhanden
SolarMax | 1500SP | Nein |  | 1.5 | 1.65 | 1 | PV-Wechselrichter | nicht vorhanden
SolarMax | 2000SP | Nein |  | 2 | 2.2 | 1 | PV-Wechselrichter | nicht vorhanden
SolarMax | 2300ES-AC | Nein |  | 2.2 | 2.2 | 1 | AC-Batteriewechselrichter | nicht vorhanden
SolarMax | 2500SP | Nein |  | 2.5 | 2.75 | 1 | PV-Wechselrichter | nicht vorhanden
SolarMax | 3000ES | Nein |  | 3 | 3 | 1 | Hybrid-Wechselrichter | nicht vorhanden
SolarMax | 3000ES-AC | Nein |  | 3 | 3 | 1 | AC-Batteriewechselrichter | nicht vorhanden
SolarMax | 3000SP | Nein |  | 3 | 3.3 | 1 | PV-Wechselrichter | nicht vorhanden
SolarMax | 3600SP | Nein |  | 3.6 | 3.68 | 1 | PV-Wechselrichter | nicht vorhanden
SolarMax | 4000SP | Nein |  | 4 | 4.4 | 1 | PV-Wechselrichter | nicht vorhanden
SolarMax | 4500ES | Nein |  | 4.5 | 4.5 | 1 | Hybrid-Wechselrichter | nicht vorhanden
SolarMax | 4500ES-AC | Nein |  | 4.5 | 4.5 | 1 | AC-Batteriewechselrichter | nicht vorhanden
SolarMax | 4600SP | Nein |  | 4.6 | 4.6 | 1 | PV-Wechselrichter | nicht vorhanden
SolarMax | 5000SP | Nein |  | 5 | 5 | 1 | PV-Wechselrichter | nicht vorhanden
SolarMax | 5ES-T | Nein |  | 5 | 5 | 3 | Hybrid-Wechselrichter | nicht vorhanden
SolarMax | 6000ES | Nein |  | 6 | 6 | 1 | Hybrid-Wechselrichter | nicht vorhanden
SolarMax | 6ES-T | Nein |  | 6 | 6 | 3 | Hybrid-Wechselrichter | nicht vorhanden
SolarMax | MAX.STORAGE 6 | Nein |  | 6 | 6 | 3 | Hybrid-Wechselrichter | nicht vorhanden
SolarMax | 6SMT | Nein |  | 6 | 6.6 | 3 | PV-Wechselrichter | nicht vorhanden
SolarMax | MAX.STORAGE ULTIMATE 6 | Nein |  | 6 | 6.6 | 3 | Hybrid-Wechselrichter | nicht vorhanden
SolarMax | 8ES-T | Nein |  | 8 | 8 | 3 | Hybrid-Wechselrichter | nicht vorhanden
SolarMax | 8SMT | Nein |  | 8 | 8.8 | 3 | PV-Wechselrichter | nicht vorhanden
SolarMax | MAX.STORAGE 8 | Nein |  | 8 | 8.8 | 3 | Hybrid-Wechselrichter | nicht vorhanden
SolarMax | MAX.STORAGE ULTIMATE 8 | Nein |  | 8 | 8.8 | 3 | Hybrid-Wechselrichter | nicht vorhanden
SolarMax | 10ES-T | Nein |  | 10 | 10 | 3 | Hybrid-Wechselrichter | nicht vorhanden
SolarMax | 10SMT | Nein |  | 10 | 11 | 3 | PV-Wechselrichter | nicht vorhanden
SolarMax | MAX.STORAGE 10 | Nein |  | 10 | 11 | 3 | Hybrid-Wechselrichter | nicht vorhanden
SolarMax | MAX.STORAGE ULTIMATE 10 | Nein |  | 10 | 11 | 3 | Hybrid-Wechselrichter | nicht vorhanden
SolarMax | 13SMT | Nein |  | 12 | 13.2 | 3 | PV-Wechselrichter | nicht vorhanden
SolarMax | MAX.STORAGE 12 | Nein |  | 12 | 13.2 | 3 | Hybrid-Wechselrichter | nicht vorhanden
SolarMax | MAX.STORAGE ULTIMATE 12 | Nein |  | 12 | 13.2 | 3 | Hybrid-Wechselrichter | nicht vorhanden
SolarMax | 15SMT | Nein |  | 15 | 16.5 | 3 | PV-Wechselrichter | nicht vorhanden
SolarMax | MAX.STORAGE 15 | Nein |  | 15 | 16.5 | 3 | Hybrid-Wechselrichter | nicht vorhanden
SolarMax | MAX.STORAGE ULTIMATE 15 | Nein |  | 15 | 16.5 | 3 | Hybrid-Wechselrichter | nicht vorhanden
SolarMax | 17SHT | Nein |  | 17 | 18.7 | 3 | PV-Wechselrichter | nicht vorhanden
SolarMax | 20SHT | Nein |  | 20 | 22 | 3 | PV-Wechselrichter | nicht vorhanden
SolarMax | 22SHT | Nein |  | 22 | 24.2 | 3 | PV-Wechselrichter | nicht vorhanden
SolarMax | 25SHT | Nein |  | 25 | 27.5 | 3 | PV-Wechselrichter | nicht vorhanden
SolarMax | 30SHT-S | Nein |  | 30 | 30 | 3 | PV-Wechselrichter | nicht vorhanden
SolarMax | 28SHT | Nein |  | 28 | 30.8 | 3 | PV-Wechselrichter | nicht vorhanden
SolarMax | 30SHT | Nein |  | 30 | 33 | 3 | PV-Wechselrichter | nicht vorhanden
SolarMax | 35SHT | Nein |  | 35 | 35 | 3 | PV-Wechselrichter | nicht vorhanden
SolarMax | 35SHT-S | Nein |  | 35 | 35 | 3 | PV-Wechselrichter | nicht vorhanden
SolarMax | 50SHT | Nein |  | 55 | 55 | 3 | PV-Wechselrichter | nicht vorhanden
SolarMax | 50SHT-S | Nein |  | 50 | 55 | 3 | PV-Wechselrichter | nicht vorhanden
SolarMax | 60SHT | Nein |  | 66 | 66 | 3 | PV-Wechselrichter | nicht vorhanden
SolarMax | 60SHT-S | Nein |  | 60 | 66 | 3 | PV-Wechselrichter | nicht vorhanden
SolarMax | 110SXT | Nein |  | 110 | 121 | 3 | PV-Wechselrichter | nicht vorhanden
Solarwatt | Battery flex base AC-1 1.3 | Ja |  | 6 | 6 | 1 | AC-Batteriewechselrichter | Vorhanden
Solax Power | X1-0,6-S-D(L) | Ja - <= 16A Anlage |  | 0.6 | 0.6 | 1 | PV-Wechselrichter | OK
Solax Power | X1-0,6-S-N(L) | Ja - <= 16A Anlage |  | 0.6 | 0.6 | 1 | PV-Wechselrichter | OK
Solax Power | X1-0.7-S-D(L) | Ja - <= 16A Anlage |  | 0.7 | 0.77 | 1 | PV-Wechselrichter | OK
Solax Power | X1-0.7-S-N(L) | Ja - <= 16A Anlage |  | 0.7 | 0.77 | 1 | PV-Wechselrichter | OK
Solax Power | X1-1.1-S-D(L) | Ja - <= 16A Anlage |  | 1.1 | 1.21 | 1 | PV-Wechselrichter | OK
Solax Power | X1-1.1-S-N(L) | Ja - <= 16A Anlage |  | 1.1 | 1.21 | 1 | PV-Wechselrichter | OK
Solax Power | X1-1.5-S-D(L) | Ja - <= 16A Anlage |  | 1.5 | 1.65 | 1 | PV-Wechselrichter | OK
Solax Power | X1-1.5-S-N(L) | Ja - <= 16A Anlage |  | 1.5 | 1.65 | 1 | PV-Wechselrichter | OK
Solax Power | X1-2.0-S-D(L) | Ja - <= 16A Anlage |  | 2 | 2.2 | 1 | PV-Wechselrichter | OK
Solax Power | X1-2.0-S-N(L) | Ja - <= 16A Anlage |  | 2 | 2.2 | 1 | PV-Wechselrichter | OK
Solax Power | X1 AIR X1-2.5-S | Nein |  | 2.5 | 2.75 | 1 | PV-Wechselrichter | Vorhanden
Solax Power | X1-2.5K-S-D(L) | Ja - <= 16A Anlage |  | 2.5 | 2.75 | 1 | PV-Wechselrichter | OK
Solax Power | X1-2.5K-S-N(L) | Ja - <= 16A Anlage |  | 2.5 | 2.75 | 1 | PV-Wechselrichter | OK
Solax Power | X3-MIC-3K-G2 | Ja |  | 3 | 3 | 3 | PV-Wechselrichter | OK
Solax Power | X1 AIR X1-3.0-S | Nein |  | 3.3 | 3.3 | 1 | PV-Wechselrichter | Vorhanden
Solax Power | X1 BOOST X1-3.0-T | Nein |  | 3 | 3.3 | 1 | PV-Wechselrichter | Vorhanden
Solax Power | X1-3.0K-S-D(L) | Ja - <= 16A Anlage |  | 3 | 3.3 | 1 | PV-Wechselrichter | OK
Solax Power | X1-3.0K-S-N(L) | Ja - <= 16A Anlage |  | 3 | 3.3 | 1 | PV-Wechselrichter | OK
Solax Power | X1-3.3K-S-D(L) | Ja - <= 16A Anlage |  | 3.3 | 3.3 | 1 | PV-Wechselrichter | OK
Solax Power | X1-3.3K-S-N(L) | Ja - <= 16A Anlage |  | 3.3 | 3.3 | 1 | PV-Wechselrichter | OK
Solax Power | X1-AC-3.0 | Nein |  | 3.3 | 3.3 | 1 | AC-Batteriewechselrichter | nicht vorhanden
Solax Power | X1-HYBRID-3.0T | Nein |  | 3.3 | 3.3 | 1 | Hybrid-Wechselrichter | nicht vorhanden
Solax Power | X1-HYBRID-G4-3.0-D/M | Nein |  | 3 | 3.3 | 1 | Hybrid-Wechselrichter | nicht vorhanden
Solax Power | X1 AIR X1-3.3-S | Nein |  | 3.3 | 3.63 | 1 | PV-Wechselrichter | Vorhanden
Solax Power | X1 BOOST X1-3.3-T | Nein |  | 3.3 | 3.63 | 1 | PV-Wechselrichter | Vorhanden
Solax Power | X1 BOOST X1-3.6-T | Nein |  | 3.68 | 3.68 | 1 | PV-Wechselrichter | Vorhanden
Solax Power | X1-3.6K-S-D(L) | Ja - <= 16A Anlage |  | 3.68 | 3.68 | 1 | PV-Wechselrichter | OK
Solax Power | X1-3.6K-S-N(L) | Ja - <= 16A Anlage |  | 3.68 | 3.68 | 1 | PV-Wechselrichter | OK
Solax Power | X1-AC-3.6 | Nein |  | 3.68 | 3.68 | 1 | AC-Batteriewechselrichter | nicht vorhanden
Solax Power | X1-FIT-3.7T | Nein |  | 3.68 | 3.68 | 1 | AC-Batteriewechselrichter | nicht vorhanden
Solax Power | X1-HYBRID-3.7T | Nein |  | 3.68 | 3.68 | 1 | Hybrid-Wechselrichter | nicht vorhanden
Solax Power | X1-HYBRID-G4-3.7-D/M | Nein |  | 3.68 | 3.68 | 1 | Hybrid-Wechselrichter | nicht vorhanden
Solax Power | X3-MIC-4K-G2 | Ja |  | 4 | 4 | 3 | PV-Wechselrichter | OK
Solax Power | X3-MIC-4.0-S | Nein |  |  | 4.4 | 3 | PV-Wechselrichter | nicht vorhanden
Solax Power | X3-MIC-4.0-T | Nein |  |  | 4.4 | 3 | PV-Wechselrichter | nicht vorhanden
Solax Power | X1-AC-4.6 | Nein |  |  | 4.6 | 1 | AC-Batteriewechselrichter | nicht vorhanden
Solax Power | X1-FIT-4.6T | Nein |  |  | 4.6 | 1 | AC-Batteriewechselrichter | nicht vorhanden
Solax Power | X1-HYBRID-5.0T | Nein |  |  | 4.6 | 1 | Hybrid-Wechselrichter | nicht vorhanden
Solax Power | X1 BOOST X1-4.2-T | Nein |  | 4.2 | 4.62 | 1 | PV-Wechselrichter | Vorhanden
Solax Power | X1-AC-5.0 | Nein |  |  | 5 | 1 | AC-Batteriewechselrichter | nicht vorhanden
Solax Power | X1-FIT-5.0T | Nein |  |  | 5 | 1 | AC-Batteriewechselrichter | nicht vorhanden
Solax Power | X3-Hybrid-5.0-D-C | Ja |  | 5 | 5 | 3 | Hybrid-Wechselrichter | Vorhanden
Solax Power | X3-Hybrid-5.0-D-E ( E = mit EPS) | Ja |  | 5 | 5 | 3 | Hybrid-Wechselrichter | Vorhanden
Solax Power | X3-Hybrid-5.0-N-C | Ja |  | 5 | 5 | 3 | Hybrid-Wechselrichter | Vorhanden
Solax Power | X3-Hybrid-5.0-N-E | Ja |  | 5 | 5 | 3 | Hybrid-Wechselrichter | Vorhanden
Solax Power | X3-Hybrid-5.0T | Nein |  |  | 5 | 3 | Hybrid-Wechselrichter | Vorhanden
Solax Power | X3-MIC-5K-G2 | Ja |  | 5 | 5 | 3 | PV-Wechselrichter | OK
Solax Power | X1 BOOST X1-4.6-T | Nein |  | 4.6 | 5.06 | 1 | PV-Wechselrichter | Vorhanden
Solax Power | X1-HYBRID-4.6T | Nein |  |  | 5.06 | 1 | Hybrid-Wechselrichter | nicht vorhanden
Solax Power | X1 BOOST X1-5.0-T | Nein |  |  | 5.5 | 1 | PV-Wechselrichter | Vorhanden
Solax Power | X1-HYBRID-G4-5.0-D/M | Nein |  | 5 | 5.5 | 1 | Hybrid-Wechselrichter | nicht vorhanden
Solax Power | X3-HYBRID-G4-5.0-D/M | Ja |  | 5 | 5.5 | 3 | Hybrid-Wechselrichter | Vorhanden
Solax Power | X3-MIC-5.0-S | Nein |  |  | 5.5 | 3 | PV-Wechselrichter | nicht vorhanden
Solax Power | X3-MIC-5.0-T | Nein |  |  | 5.5 | 3 | PV-Wechselrichter | nicht vorhanden
Solax Power | X1-SMART-6.0-T | Nein |  | 6 | 6 | 1 | PV-Wechselrichter | nicht vorhanden
Solax Power | X3-Hybrid-6.0-D-C | Ja |  | 6 | 6 | 3 | Hybrid-Wechselrichter | Vorhanden
Solax Power | X3-Hybrid-6.0-D-E | Ja |  | 6 | 6 | 3 | Hybrid-Wechselrichter | Vorhanden
Solax Power | X3-Hybrid-6.0-N-C | Ja |  | 6 | 6 | 3 | Hybrid-Wechselrichter | Vorhanden
Solax Power | X3-Hybrid-6.0-N-E | Ja |  | 6 | 6 | 3 | Hybrid-Wechselrichter | Vorhanden
Solax Power | X3-Hybrid-6.0T | Nein |  |  | 6 | 3 | Hybrid-Wechselrichter | Vorhanden
Solax Power | X3-MIC-6K-G2 | Ja |  | 6 | 6 | 3 | PV-Wechselrichter | OK
Solax Power | X1 BOOST X1-5.5K-T | Nein |  | 5.5 | 6.05 | 1 | PV-Wechselrichter | nicht vorhanden
Solax Power | X1 BOOST X1-6K-T | Nein |  | 6 | 6.6 | 1 | PV-Wechselrichter | nicht vorhanden
Solax Power | X1-HYBRID-G4-6.0-D/M | Nein |  | 6 | 6.6 | 1 | Hybrid-Wechselrichter | nicht vorhanden
Solax Power | X3-Fit-G4-6.0-M/W | Ja |  | 6 | 6.6 | 3 | AC-Batteriewechselrichter | Vorhanden
Solax Power | X3-HYBRID-G4-6.0-D/M | Ja |  | 6 | 6.6 | 3 | Hybrid-Wechselrichter | Vorhanden
Solax Power | X3-MIC-6.0-T | Nein |  |  | 6.6 | 3 | PV-Wechselrichter | nicht vorhanden
Solax Power | X1-SMART-7.0-T | Nein |  | 7 | 7 | 1 | PV-Wechselrichter | nicht vorhanden
Solax Power | X1-HYBRID-G4-7.5-D/M | Nein |  | 7.5 | 7.5 | 1 | Hybrid-Wechselrichter | nicht vorhanden
Solax Power | X3-MIC-7.0-T | Nein |  |  | 7.7 | 3 | PV-Wechselrichter | nicht vorhanden
Solax Power | X1-SMART-8.0-T | Nein |  | 8 | 8 | 1 | PV-Wechselrichter | nicht vorhanden
Solax Power | X3-Fit-8.0C | Ja |  | 8 | 8 | 3 | AC-Batteriewechselrichter | Vorhanden
Solax Power | X3-Fit-8.0E | Ja |  | 8 | 8 | 3 | AC-Batteriewechselrichter | Vorhanden
Solax Power | X3-Hybrid-8.0-D-C | Ja |  | 8 | 8 | 3 | Hybrid-Wechselrichter | Vorhanden
Solax Power | X3-Hybrid-8.0-D-E | Ja |  | 8 | 8 | 3 | Hybrid-Wechselrichter | Vorhanden
Solax Power | X3-Hybrid-8.0-N-C | Ja |  | 8 | 8 | 3 | Hybrid-Wechselrichter | Vorhanden
Solax Power | X3-Hybrid-8.0-N-E | Ja |  | 8 | 8 | 3 | Hybrid-Wechselrichter | Vorhanden
Solax Power | X3-Hybrid-8.0T | Nein |  |  | 8 | 3 | Hybrid-Wechselrichter | Vorhanden
Solax Power | X3-MIC-8K-G2 | Ja |  | 8 | 8 | 3 | PV-Wechselrichter | OK
Solax Power | X3-Fit-8.0T | Nein |  |  | 8.8 | 3 | Hybrid-Wechselrichter | Vorhanden
Solax Power | X3-Fit-G4-8.0-M/W | Ja |  | 8 | 8.8 | 3 | AC-Batteriewechselrichter | Vorhanden
Solax Power | X3-HYBRID-G4-8.0-D/M | Ja |  | 8 | 8.8 | 3 | Hybrid-Wechselrichter | Vorhanden
Solax Power | X3-MIC-8.0-T | Nein |  |  | 8.8 | 3 | PV-Wechselrichter | nicht vorhanden
Solax Power | X3-PRO-8.0P | Nein |  |  | 8.8 | 3 | PV-Wechselrichter | nicht vorhanden
Solax Power | X3-PRO-8K-G2 | Ja |  | 8 | 8.8 | 3 | PV-Wechselrichter | OK
Solax Power | X3-MIC-9.0-T | Nein |  |  | 9.9 | 3 | PV-Wechselrichter | nicht vorhanden
Solax Power | X3-Fit-10.0C | Ja |  | 10 | 10 | 3 | AC-Batteriewechselrichter | Vorhanden
Solax Power | X3-Fit-10.0E | Ja |  | 10 | 10 | 3 | AC-Batteriewechselrichter | Vorhanden
Solax Power | X3-Hybrid-10.0-D-C | Ja |  | 10 | 10 | 3 | Hybrid-Wechselrichter | Vorhanden
Solax Power | X3-Hybrid-10.0-D-E | Ja |  | 10 | 10 | 3 | Hybrid-Wechselrichter | Vorhanden
Solax Power | X3-Hybrid-10.0-N-C | Ja |  | 10 | 10 | 3 | Hybrid-Wechselrichter | Vorhanden
Solax Power | X3-Hybrid-10.0-N-E | Ja |  | 10 | 10 | 3 | Hybrid-Wechselrichter | Vorhanden
Solax Power | X3-Hybrid-10.0T | Nein |  |  | 10 | 3 | Hybrid-Wechselrichter | Vorhanden
Solax Power | X3-MIC-10K-G2 | Ja |  | 10 | 10 | 3 | PV-Wechselrichter | OK
Solax Power | X3-Fit-10.0T | Nein |  |  | 11 | 3 | Hybrid-Wechselrichter | Vorhanden
Solax Power | X3-Fit-G4-10.0-M/W | Ja |  | 10 | 11 | 3 | AC-Batteriewechselrichter | Vorhanden
Solax Power | X3-HYBRID-G4-10.0-D/M | Ja |  | 10 | 11 | 3 | Hybrid-Wechselrichter | Vorhanden
Solax Power | X3-MIC-10.0-T | Nein |  |  | 11 | 3 | PV-Wechselrichter | nicht vorhanden
Solax Power | X3-PRO-10.0P | Nein |  |  | 11 | 3 | PV-Wechselrichter | nicht vorhanden
Solax Power | X3-PRO-10K-G2 | Ja |  | 10 | 11 | 3 | PV-Wechselrichter | OK
Solax Power | X3-MIC-12K-G2 | Ja |  | 12 | 12 | 3 | PV-Wechselrichter | OK
Solax Power | X3-HYBRID-G4-12.0-D/M | Ja |  | 12 | 13.2 | 3 | Hybrid-Wechselrichter | Vorhanden
Solax Power | X3-PRO-12.0P | Nein |  |  | 13.2 | 3 | PV-Wechselrichter | nicht vorhanden
Solax Power | X3-PRO-12K-G2 | Ja |  | 12 | 13.2 | 3 | PV-Wechselrichter | OK
Solax Power | X3-Fit-G4-15.0-M/W | Ja |  | 15 | 15 | 3 | AC-Batteriewechselrichter | Vorhanden
Solax Power | X3-HYBRID-G4-15.0-D/M | Ja |  | 15 | 15 | 3 | Hybrid-Wechselrichter | Vorhanden
Solax Power | X3-MIC-15K-G2 | Ja |  | 15 | 15 | 3 | PV-Wechselrichter | OK
Solax Power | X3-PRO-15.0P | Nein |  |  | 16.5 | 3 | PV-Wechselrichter | nicht vorhanden
Solax Power | X3-PRO-15K-G2 | Ja |  | 15 | 16.5 | 3 | PV-Wechselrichter | OK
Solax Power | X3-PRO-17K-G2 | Ja |  | 17 | 18.7 | 3 | PV-Wechselrichter | OK
Solax Power | X3-MAX-20K-TL | Nein |  | 22 | 22 | 3 | PV-Wechselrichter | nicht vorhanden
Solax Power | X3-PRO-20K-G2 | Ja |  | 20 | 22 | 3 | PV-Wechselrichter | OK
Solax Power | X3-MAX-25K-TL | Nein |  | 27.5 | 27.5 | 3 | PV-Wechselrichter | nicht vorhanden
Solax Power | X3-PRO-25K-G2 | Ja |  | 25 | 27.5 | 3 | PV-Wechselrichter | OK
Solax Power | X3-PRO-30K-G2 | Ja |  | 30 | 30 | 3 | PV-Wechselrichter | OK
Solax Power | X3-MAX-30K-TL | Nein |  | 33 | 33 | 3 | PV-Wechselrichter | nicht vorhanden
Solax Power | X3-MGA-40K-G2 | Ja |  | 40 | 44 | 3 | PV-Wechselrichter | OK
Solax Power | X3-MEGA-50K-TL | Nein |  | 55 | 55 | 3 | PV-Wechselrichter | nicht vorhanden
Solax Power | X3-MGA-50K-G2 | Ja |  | 50 | 55 | 3 | PV-Wechselrichter | OK
Solax Power | X3-MEGA-60K-TL | Nein |  | 66 | 66 | 3 | PV-Wechselrichter | nicht vorhanden
Solax Power | X3-MGA-60K-G2 | Ja |  | 60 | 66 | 3 | PV-Wechselrichter | OK
SOLINTEG | MHT-4K-25 | Ja, befristet | 2023-12-31 | 4 | 4.4 | 3 | Hybrid-Wechselrichter | OK
SOLINTEG | MHT-5K-25 | Ja, befristet | 2023-12-31 | 5 | 5.5 | 3 | Hybrid-Wechselrichter | OK
SOLINTEG | MHT-6K-25 | Ja, befristet | 2023-12-31 | 6 | 6.6 | 3 | Hybrid-Wechselrichter | OK
SOLINTEG | MHT-8K-25 | Ja, befristet | 2023-12-31 | 8 | 8.8 | 3 | Hybrid-Wechselrichter | OK
SOLINTEG | MHT-10K-25 | Ja, befristet | 2023-12-31 | 10 | 11 | 3 | Hybrid-Wechselrichter | OK
SOLINTEG | MHT-10K-40 | Ja, befristet | 2023-12-31 | 10 | 11 | 3 | Hybrid-Wechselrichter | OK
SOLINTEG | MHT-12K-25 | Ja, befristet | 2023-12-31 | 12 | 13.2 | 3 | Hybrid-Wechselrichter | OK
SOLINTEG | MHT-12K-40 | Ja, befristet | 2023-12-31 | 12 | 13.2 | 3 | Hybrid-Wechselrichter | OK
SOLINTEG | MHT-15K-40 | Ja, befristet | 2023-12-31 | 15 | 16.5 | 3 | Hybrid-Wechselrichter | OK
SOLINTEG | MHT-20K-40 | Ja, befristet | 2023-12-31 | 20 | 22 | 3 | Hybrid-Wechselrichter | OK
SOLIS | S6-EH3P5K2-H | Nein - In Prüfung |  | 5 | 5.5 | 3 | Hybrid-Wechselrichter | Vorhanden
SOLIS | S6-EH3P5K2-H-OD | Nein - In Prüfung |  | 5 | 5.5 | 3 | Hybrid-Wechselrichter | Vorhanden
SOLIS | S6-EH3P5K-H-EU | Nein - In Prüfung |  | 5 | 5.5 | 3 | Hybrid-Wechselrichter | Vorhanden
SOLIS | S6-EH3P5K-H-EU-OD | Nein - In Prüfung |  | 5 | 5.5 | 3 | Hybrid-Wechselrichter | Vorhanden
SOLIS | S6-EH3P6K2-H | Nein - In Prüfung |  | 6 | 6.6 | 3 | Hybrid-Wechselrichter | Vorhanden
SOLIS | S6-EH3P6K2-H-OD | Nein - In Prüfung |  | 6 | 6.6 | 3 | Hybrid-Wechselrichter | Vorhanden
SOLIS | S6-EH3P6K-H-EU | Nein - In Prüfung |  | 6 | 6.6 | 3 | Hybrid-Wechselrichter | Vorhanden
SOLIS | S6-EH3P6K-H-EU-OD | Nein - In Prüfung |  | 6 | 6.6 | 3 | Hybrid-Wechselrichter | Vorhanden
SOLIS | S6-EH3P8K2-H | Nein - In Prüfung |  | 8 | 8.8 | 3 | Hybrid-Wechselrichter | Vorhanden
SOLIS | S6-EH3P8K2-H-OD | Nein - In Prüfung |  | 8 | 8.8 | 3 | Hybrid-Wechselrichter | Vorhanden
SOLIS | S6-EH3P8K-H-EU | Nein - In Prüfung |  | 8 | 8.8 | 3 | Hybrid-Wechselrichter | Vorhanden
SOLIS | S6-EH3P8K-H-EU-OD | Nein - In Prüfung |  | 8 | 8.8 | 3 | Hybrid-Wechselrichter | Vorhanden
SOLIS | S6-EH3P10K2-H | Nein - In Prüfung |  | 10 | 11 | 3 | Hybrid-Wechselrichter | Vorhanden
SOLIS | S6-EH3P10K2-H-OD | Nein - In Prüfung |  | 10 | 11 | 3 | Hybrid-Wechselrichter | Vorhanden
SOLIS | S6-EH3P10K-H-EU | Nein - In Prüfung |  | 10 | 11 | 3 | Hybrid-Wechselrichter | Vorhanden
SOLIS | S6-EH3P10K-H-EU-OD | Nein - In Prüfung |  | 10 | 11 | 3 | Hybrid-Wechselrichter | Vorhanden
SOLIS | S6-EH3P10K-H-EU-PRO | Nein - In Prüfung |  | 10 | 11 | 3 | Hybrid-Wechselrichter | Vorhanden
Solplanet | ASW3000-S-G2 | Ja - <= 16A Anlage |  | 3 | 3 | 1 | PV-Wechselrichter | Vorhanden
Solplanet | ASW3K-LT-G2 Pro | Ja, befristet | 2023-12-31 | 3 | 3 | 3 | PV-Wechselrichter | Vorhanden
Solplanet | ASW3680-S-G2 | Ja - <= 16A Anlage |  | 3.68 | 3.68 | 1 | PV-Wechselrichter | Vorhanden
Solplanet | ASW4000-S-G2 | Nein |  | 4 | 4 | 1 | PV-Wechselrichter | Vorhanden
Solplanet | ASW4K-LT-G2 Pro | Ja, befristet | 2023-12-31 | 4 | 4 | 3 | PV-Wechselrichter | Vorhanden
Solplanet | ASW5000-S-G2 | Nein |  | 5 | 5 | 1 | PV-Wechselrichter | Vorhanden
Solplanet | ASW5K-LT-G2 Pro | Ja, befristet | 2023-12-31 | 5 | 5 | 3 | PV-Wechselrichter | Vorhanden
Solplanet | ASW6000-S-G2 | Nein |  | 6 | 6 | 1 | PV-Wechselrichter | Vorhanden
Solplanet | ASW6K-LT-G2 Pro | Ja, befristet | 2023-12-31 | 6 | 6 | 3 | PV-Wechselrichter | Vorhanden
Solplanet | ASW8K-LT-G2 Pro | Ja, befristet | 2023-12-31 | 8 | 8 | 3 | PV-Wechselrichter | Vorhanden
Solplanet | ASW10K-LT-G2 Pro | Ja, befristet | 2023-12-31 | 10 | 10 | 3 | PV-Wechselrichter | Vorhanden
Solplanet | ASW12K-LT-G2 Pro | Ja, befristet | 2023-12-31 | 12 | 12 | 3 | PV-Wechselrichter | Vorhanden
Solplanet | ASW13K-LT-G2 Pro | Ja, befristet | 2023-12-31 | 13 | 13 | 3 | PV-Wechselrichter | Vorhanden
Solplanet | ASW15K-LT-G2 Pro | Ja, befristet | 2023-12-31 | 15 | 15 | 3 | PV-Wechselrichter | Vorhanden
Solplanet | ASW17K-LT-G2 Pro | Ja, befristet | 2023-12-31 | 17 | 17 | 3 | PV-Wechselrichter | Vorhanden
Solplanet | ASW20K-LT-G2 Pro | Ja, befristet | 2023-12-31 | 20 | 20 | 3 | PV-Wechselrichter | Vorhanden
Solplanet | ASW25K-LT-G3 | Ja, befristet | 2023-12-31 | 25 | 25 | 3 | PV-Wechselrichter | Vorhanden
Solplanet | ASW27K-LT-G3 | Ja, befristet | 2023-12-31 | 27 | 27 | 3 | PV-Wechselrichter | Vorhanden
Solplanet | ASW30K-LT-G3 | Ja, befristet | 2023-12-31 | 30 | 30 | 3 | PV-Wechselrichter | Vorhanden
Solplanet | ASW33K-LTG3 | Ja, befristet | 2023-12-31 | 33 | 33 | 3 | PV-Wechselrichter | Vorhanden
Solplanet | ASW36K-LT-G3 | Ja, befristet | 2023-12-31 | 36 | 36 | 3 | PV-Wechselrichter | Vorhanden
Solplanet | ASW40K-LT-G3 | Ja, befristet | 2023-12-31 | 40 | 40 | 3 | PV-Wechselrichter | Vorhanden
sonnen GmbH | sonnenBatterie 10 performance (10p/11) Art-Nr: 3000364 | Ja - nur für Eigenverbrauch |  | 7 | 7 | 3 | AC-Batteriewechselrichter | OK
sonnen GmbH | sonnenBatterie 10 performance (10p/22, 10p/33, 10p/44, 10p/55) Art-Nr: 3000364 | Ja - nur für Eigenverbrauch |  | 9.9 | 9.9 | 3 | AC-Batteriewechselrichter | OK
sonnen GmbH | sonnenBatterie 10 performance (10p/11) Art-Nr: 3000158 | Ja - nur für Eigenverbrauch |  | 7 | 12 | 3 | AC-Batteriewechselrichter | OK
sonnen GmbH | sonnenBatterie 10 performance (10p/22, 10p/33, 10p/44, 10p/55) Art-Nr: 3000158 | Ja - nur für Eigenverbrauch |  | 8 | 12 | 3 | AC-Batteriewechselrichter | OK
SONNENKRAFT | SK-HWR-5 | Ja - mit Einschränkung, befristet | 2023-12-31 | 5 | 5.5 | 3 | Hybrid-Wechselrichter | OK
SONNENKRAFT | SK-HWR-6 | Ja - mit Einschränkung, befristet | 2023-12-31 | 6 | 6.6 | 3 | Hybrid-Wechselrichter | OK
SONNENKRAFT | SK-HWR-8 | Ja - mit Einschränkung, befristet | 2023-12-31 | 8 | 8.8 | 3 | Hybrid-Wechselrichter | OK
SONNENKRAFT | SK-HWR-10 | Ja - mit Einschränkung, befristet | 2023-12-31 | 10 | 11 | 3 | Hybrid-Wechselrichter | OK
SONNENKRAFT | SK-HWR-12 | Ja - mit Einschränkung, befristet | 2023-12-31 | 12 | 13.2 | 3 | Hybrid-Wechselrichter | OK
STABL | SI 100 | Ja |  | 67.5 | 67.5 | 3 | AC-Batteriewechselrichter | OK
STRONGENERGY | CVT1ST-5K3P | Ja, befristet | 2023-12-31 | 5 | 5.5 | 3 | Hybrid-Wechselrichter | OK
STRONGENERGY | CVT2ST-6K3P | Ja, befristet | 2023-12-31 | 6 | 6.6 | 3 | Hybrid-Wechselrichter | OK
STRONGENERGY | CVT3ST-8K3P | Ja, befristet | 2023-12-31 | 8 | 8.8 | 3 | Hybrid-Wechselrichter | OK
STRONGENERGY | CVT4ST-10K3P | Ja, befristet | 2023-12-31 | 10 | 11 | 3 | Hybrid-Wechselrichter | OK
STRONGENERGY | CVT5ST-15K3P | Ja, befristet | 2023-12-31 | 15 | 16.5 | 3 | Hybrid-Wechselrichter | OK
STRONGENERGY | CVT6ST-20K3P | Ja, befristet | 2023-12-31 | 20 | 22 | 3 | Hybrid-Wechselrichter | OK
STUDER INNOTEC | nx3 16000-48 st | Ja |  | 15 | 15 | 3 | AC-Batteriewechselrichter | OK
STUDER INNOTEC | nx3 16000-48 t | Ja |  | 15 | 15 | 3 | AC-Batteriewechselrichter | OK
Sungrow | SH5.0RT | Ja - mit Einschränkung |  | 5 | 5 | 3 | Hybrid-Wechselrichter | OK
Sungrow | SG5.0RT | Nein |  | 5 | 5.5 | 3 | PV-Wechselrichter | nicht vorhanden
Sungrow | SH6.0RT | Ja - mit Einschränkung |  | 6 | 6 | 3 | Hybrid-Wechselrichter | OK
Sungrow | SG6.0RT | Nein |  | 6 | 6.6 | 3 | PV-Wechselrichter | nicht vorhanden
Sungrow | SG7.0RT | Nein |  | 7 | 7.7 | 3 | PV-Wechselrichter | nicht vorhanden
Sungrow | SH8.0RT | Ja - mit Einschränkung |  | 8 | 8 | 3 | Hybrid-Wechselrichter | OK
Sungrow | SG8.0RT | Nein |  | 8 | 8.8 | 3 | PV-Wechselrichter | nicht vorhanden
Sungrow | SH10RT | Ja - mit Einschränkung |  | 10 | 10 | 3 | Hybrid-Wechselrichter | OK
Sungrow | SG10RT | Nein |  | 10 | 11 | 3 | PV-Wechselrichter | nicht vorhanden
Sungrow | SG12RT | Nein |  | 12 | 13.2 | 3 | PV-Wechselrichter | nicht vorhanden
Sungrow | SG15RT | Nein |  | 15 | 16.5 | 3 | PV-Wechselrichter | nicht vorhanden
Sungrow | SG17RT | Nein |  | 17 | 18.7 | 3 | PV-Wechselrichter | nicht vorhanden
Sungrow | SG20RT | Nein |  | 20 | 22 | 3 | PV-Wechselrichter | nicht vorhanden
Sungrow | SG33CX | Nein |  | 36.3 | 36.3 | 3 | PV-Wechselrichter | Vorhanden
Sungrow | SG40CX | Nein |  | 44 | 44 | 3 | PV-Wechselrichter | Vorhanden
Sungrow | SG50CX | Nein |  | 55 | 55 | 3 | PV-Wechselrichter | Vorhanden
Sungrow | SG110CX | Nein |  |  | 110 | 3 | PV-Wechselrichter | nicht vorhanden
Sungrow | SG125HV | Nein |  |  | 125 | 3 | PV-Wechselrichter | nicht vorhanden
Sungrow | SG125HX | Nein |  |  | 125 | 3 | PV-Wechselrichter | nicht vorhanden
Sungrow | SG250HX | Nein |  |  | 250 | 3 | PV-Wechselrichter | nicht vorhanden
SUNMASTER | SMMI-600W | Ja - <= 800W Anlage |  | 0.6 | 0.6 | 1 | PV-Wechselrichter | VDE4105/4110
SUNMASTER | SMMI-700W | Ja - <= 800W Anlage |  | 0.7 | 0.7 | 1 | PV-Wechselrichter
SUNMASTER | SMMI-800W | Ja - <= 800W Anlage |  | 0.8 | 0.8 | 1 | PV-Wechselrichter
SUNWAYS | STH-4KTL-HT | Nein - In Prüfung |  | 4 | 4.4 | 3 | Hybrid-Wechselrichter | Vorhanden
SUNWAYS | STH-5KTL-HT | Nein - In Prüfung |  | 5 | 5.5 | 3 | Hybrid-Wechselrichter | Vorhanden
SUNWAYS | STH-6KTL-HT | Nein - In Prüfung |  | 6 | 6.6 | 3 | Hybrid-Wechselrichter | Vorhanden
SUNWAYS | STH-8KTL-HT | Nein - In Prüfung |  | 8 | 8.8 | 3 | Hybrid-Wechselrichter | Vorhanden
SUNWAYS | STH-10KTL-HT | Nein - In Prüfung |  | 10 | 11 | 3 | Hybrid-Wechselrichter | Vorhanden
SUNWAYS | STH-12KTL-HT | Nein - In Prüfung |  | 12 | 13.2 | 3 | Hybrid-Wechselrichter | Vorhanden
TIGO | TSI-5K3D | Ja |  | 5 | 5.5 | 3 | Hybrid-Wechselrichter | Vorhanden
TIGO | TSI-6K3A | Ja |  | 6 | 6.6 | 3 | Hybrid-Wechselrichter | Vorhanden
TIGO | TSI-6K3D | Ja |  | 6 | 6.6 | 3 | Hybrid-Wechselrichter | Vorhanden
TIGO | TSI-8K3A | Ja |  | 8 | 8.8 | 3 | Hybrid-Wechselrichter | Vorhanden
TIGO | TSI-8K3D | Ja |  | 8 | 8.8 | 3 | Hybrid-Wechselrichter | Vorhanden
TIGO | TSI-10K3A | Ja |  | 10 | 11 | 3 | Hybrid-Wechselrichter | Vorhanden
TIGO | TSI-10K3D | Ja |  | 10 | 11 | 3 | Hybrid-Wechselrichter | Vorhanden
TIGO | TSI-12K3D | Ja |  | 12 | 13.2 | 3 | Hybrid-Wechselrichter | Vorhanden
TIGO | TSI-15K3A | Ja |  | 15 | 15 | 3 | Hybrid-Wechselrichter | Vorhanden
TIGO | TSI-15K3D | Ja |  | 15 | 15 | 3 | Hybrid-Wechselrichter | Vorhanden
TOMMATECH | Uno-A-0.6-S-D(L) | Ja - <= 16A Anlage, befristet | 2023-12-31 | 0.6 | 0.6 | 1 | PV-Wechselrichter | OK
TOMMATECH | Uno-A-0.6-S-N(L) | Ja - <= 16A Anlage, befristet | 2023-12-31 | 0.6 | 0.6 | 1 | PV-Wechselrichter | OK
TOMMATECH | Uno-A-0.7-S-D(L) | Ja - <= 16A Anlage, befristet | 2023-12-31 | 0.7 | 0.77 | 1 | PV-Wechselrichter | OK
TOMMATECH | Uno-A-0.7-S-N(L) | Ja - <= 16A Anlage, befristet | 2023-12-31 | 0.7 | 0.77 | 1 | PV-Wechselrichter | OK
TOMMATECH | Uno-A-1.1-S-D(L) | Ja - <= 16A Anlage, befristet | 2023-12-31 | 1.1 | 1.21 | 1 | PV-Wechselrichter | OK
TOMMATECH | Uno-A-1.1-S-N(L) | Ja - <= 16A Anlage, befristet | 2023-12-31 | 1.1 | 1.21 | 1 | PV-Wechselrichter | OK
TOMMATECH | Uno-A-1.5-S-D(L) | Ja - <= 16A Anlage, befristet | 2023-12-31 | 1.5 | 1.65 | 1 | PV-Wechselrichter | OK
TOMMATECH | Uno-A-1.5-S-N(L) | Ja - <= 16A Anlage, befristet | 2023-12-31 | 1.5 | 1.65 | 1 | PV-Wechselrichter | OK
TOMMATECH | Uno-A-2.0-S-D(L) | Ja - <= 16A Anlage, befristet | 2023-12-31 | 2 | 2.2 | 1 | PV-Wechselrichter | OK
TOMMATECH | Uno-A-2.0-S-N(L) | Ja - <= 16A Anlage, befristet | 2023-12-31 | 2 | 2.2 | 1 | PV-Wechselrichter | OK
TOMMATECH | Uno-A-2.5K-S-D(L) | Ja - <= 16A Anlage, befristet | 2023-12-31 | 2.5 | 2.75 | 1 | PV-Wechselrichter | OK
TOMMATECH | Uno-A-2.5K-S-N(L) | Ja - <= 16A Anlage, befristet | 2023-12-31 | 2.5 | 2.75 | 1 | PV-Wechselrichter | OK
TOMMATECH | Trio-Atom 3.0K | Ja, befristet | 2023-12-31 | 3 | 3.3 | 3 | PV-Wechselrichter | OK
TOMMATECH | Uno-A-3.3K-S-D(L) | Ja - <= 16A Anlage, befristet | 2023-12-31 | 3.3 | 3.3 | 1 | PV-Wechselrichter | OK
TOMMATECH | Uno-A-3.3K-S-N(L) | Ja - <= 16A Anlage, befristet | 2023-12-31 | 3.3 | 3.3 | 1 | PV-Wechselrichter | OK
TOMMATECH | Uno-A-3K-S-D(L) | Ja - <= 16A Anlage, befristet | 2023-12-31 | 3 | 3.3 | 1 | PV-Wechselrichter | OK
TOMMATECH | Uno-A-3K-S-N(L) | Ja - <= 16A Anlage, befristet | 2023-12-31 | 3 | 3.3 | 1 | PV-Wechselrichter | OK
TOMMATECH | Uno-A-3.6K-S-D(L) | Ja - <= 16A Anlage, befristet | 2023-12-31 | 3.68 | 3.68 | 1 | PV-Wechselrichter | OK
TOMMATECH | Uno-A-3.6K-S-N(L) | Ja - <= 16A Anlage, befristet | 2023-12-31 | 3.68 | 3.68 | 1 | PV-Wechselrichter | OK
TOMMATECH | Trio-Atom 4.0K | Ja, befristet | 2023-12-31 | 4 | 4.4 | 3 | PV-Wechselrichter | OK
TOMMATECH | Trio-Atom 5.0K | Ja, befristet | 2023-12-31 | 5 | 5.5 | 3 | PV-Wechselrichter | OK
TOMMATECH | Trio-Hybrid 5.0K | Ja |  | 5 | 5.5 | 3 | Hybrid-Wechselrichter | Vorhanden
TOMMATECH | Trio-Atom 6.0K | Ja, befristet | 2023-12-31 | 6 | 6.6 | 3 | PV-Wechselrichter | OK
TOMMATECH | Trio-BackUp 6.0K | Ja |  | 6 | 6.6 | 3 | Hybrid-Wechselrichter | Vorhanden
TOMMATECH | Trio-Hybrid 6.0K | Ja |  | 6 | 6.6 | 3 | Hybrid-Wechselrichter | Vorhanden
TOMMATECH | Trio-Atom 8.0K | Ja, befristet | 2023-12-31 | 8 | 8.8 | 3 | PV-Wechselrichter | OK
TOMMATECH | Trio-BackUp 8.0K | Ja |  | 8 | 8.8 | 3 | Hybrid-Wechselrichter | Vorhanden
TOMMATECH | Trio-Hybrid 8.0K | Ja |  | 8 | 8.8 | 3 | Hybrid-Wechselrichter | Vorhanden
TOMMATECH | Trio-Atom 10.0K | Ja, befristet | 2023-12-31 | 10 | 11 | 3 | PV-Wechselrichter | OK
TOMMATECH | Trio-BackUp 10.0K | Ja |  | 10 | 11 | 3 | Hybrid-Wechselrichter | Vorhanden
TOMMATECH | Trio-Hybrid 10.0K | Ja |  | 10 | 11 | 3 | Hybrid-Wechselrichter | Vorhanden
TOMMATECH | Trio-Atom 12.0K | Ja, befristet | 2023-12-31 | 12 | 13.2 | 3 | PV-Wechselrichter | OK
TOMMATECH | Trio-Hybrid 12.0K | Ja |  | 12 | 13.2 | 3 | Hybrid-Wechselrichter | Vorhanden
TOMMATECH | Trio-Atom 15.0K | Ja, befristet | 2023-12-31 | 15 | 15 | 3 | PV-Wechselrichter
TOMMATECH | Trio-BackUp 15.0K | Ja |  | 15 | 15 | 3 | Hybrid-Wechselrichter | Vorhanden
TOMMATECH | Trio-Hybrid 15.0K | Ja |  | 15 | 15 | 3 | Hybrid-Wechselrichter | Vorhanden
Trumpf Hüttinger GmbH | TruConvert AC 3025 | Ja |  | 25 | 25 | 3 | AC-Batteriewechselrichter | OK
TSUN | TSOL-MS300 | Ja - <= 800W Anlage |  | 0.3 | 0.3 | 1 | PV-Wechselrichter | VDE4105/4110
TSUN | TSOL-M350 | Ja - <= 800W Anlage |  | 0.35 | 0.35 | 1 | PV-Wechselrichter | VDE4105/4110
TSUN | TSOL-MS350 | Ja - <= 800W Anlage |  | 0.35 | 0.35 | 1 | PV-Wechselrichter | VDE4105/4110
TSUN | TSOL-M400 | Ja - <= 800W Anlage |  | 0.4 | 0.4 | 1 | PV-Wechselrichter | VDE4105/4110
TSUN | TSOL-MS400 | Ja - <= 800W Anlage |  | 0.4 | 0.4 | 1 | PV-Wechselrichter | VDE4105/4110
TSUN | TSOL-MS600 | Ja - <= 800W Anlage |  | 0.6 | 0.6 | 1 | PV-Wechselrichter | VDE4105/4110
TSUN | TSOL-M800 | Ja - <= 800W Anlage |  | 0.7 | 0.7 | 1 | PV-Wechselrichter | VDE4105/4110
TSUN | TSOL-MS700 | Ja - <= 800W Anlage |  | 0.7 | 0.7 | 1 | PV-Wechselrichter | VDE4105/4110
TSUN | TSOL-MS800 | Ja - <= 800W Anlage |  | 0.8 | 0.8 | 1 | PV-Wechselrichter | VDE4105/4110
Vaillant | VPVI 3000/1 | Ja |  | 3.2 | 3.2 | 3 | PV-Wechselrichter | Vorhanden
Vaillant | VPVI 4000/1 | Ja |  | 4 | 4 | 3 | PV-Wechselrichter | Vorhanden
Vaillant | VPVI 5000/1 | Ja |  | 5 | 5 | 3 | PV-Wechselrichter | Vorhanden
Vaillant | VPVI 6000/1 | Ja |  | 6 | 6 | 3 | PV-Wechselrichter | Vorhanden
Varta | PULSE NEO 3 | Ja - nur für Eigenverbrauch |  |  | 1.6 | 1 | AC-Batteriewechselrichter | nicht vorhanden
Varta | Element Backup 6/S5 | Ja - nur für Eigenverbrauch |  |  | 1.8 | 3 | AC-Batteriewechselrichter | nicht vorhanden
Varta | ELEMENT 6/S4 | Ja - nur für Eigenverbrauch |  |  | 2.2 | 3 | AC-Batteriewechselrichter | nicht vorhanden
Varta | PULSE NEO 6 | Ja - nur für Eigenverbrauch |  |  | 2.5 | 1 | AC-Batteriewechselrichter | nicht vorhanden
Varta | ELEMENT 9/S4 | Ja - nur für Eigenverbrauch |  |  | 3.4 | 3 | AC-Batteriewechselrichter | nicht vorhanden
Varta | Element Backup 12/S5 | Ja - nur für Eigenverbrauch |  |  | 3.7 | 3 | AC-Batteriewechselrichter | nicht vorhanden
Varta | ELEMENT 12/S4 | Ja - nur für Eigenverbrauch |  |  | 4 | 3 | AC-Batteriewechselrichter | nicht vorhanden
Varta | Element Backup 18/S5 | Ja - nur für Eigenverbrauch |  |  | 4 | 3 | AC-Batteriewechselrichter | nicht vorhanden
Varta | FLEX STORAGE E (36 kVA) | Ja - nur für Eigenverbrauch |  |  | 36 | 3 | AC-Batteriewechselrichter | nicht vorhanden
Varta | FLEX STORAGE E (80 kVA) | Ja - nur für Eigenverbrauch |  |  | 80 | 3 | AC-Batteriewechselrichter | nicht vorhanden
Varta | FLEX STORAGE E (120 kVA) | Ja - nur für Eigenverbrauch |  |  | 120 | 3 | AC-Batteriewechselrichter | nicht vorhanden
Victron Energy | MultiPlus 12/500/20 | Nein |  | 0.43 | 0.5 | 1 | Hybrid-Wechselrichter | nicht vorhanden
Victron Energy | MultiPlus 24/500/10 | Nein |  | 0.43 | 0.5 | 1 | Hybrid-Wechselrichter | nicht vorhanden
Victron Energy | MultiPlus 48/500/6 | Nein |  | 0.43 | 0.5 | 1 | Hybrid-Wechselrichter | nicht vorhanden
Victron Energy | MultiPlus 12/800/35 | Nein |  | 0.7 | 0.8 | 1 | Hybrid-Wechselrichter | nicht vorhanden
Victron Energy | MultiPlus 24/800/16 | Nein |  | 0.7 | 0.8 | 1 | Hybrid-Wechselrichter | nicht vorhanden
Victron Energy | MultiPlus 48/800/9 | Nein |  | 0.7 | 0.8 | 1 | Hybrid-Wechselrichter | nicht vorhanden
Victron Energy | MultiPlus C 12/800/35 | Nein |  | 0.7 | 0.8 | 1 | Hybrid-Wechselrichter | nicht vorhanden
Victron Energy | MultiPlus C 24/800/16 | Nein |  | 0.7 | 0.8 | 1 | Hybrid-Wechselrichter | nicht vorhanden
Victron Energy | MultiPlus 12/1200/50 | Nein |  | 1 | 1.2 | 1 | Hybrid-Wechselrichter | nicht vorhanden
Victron Energy | MultiPlus 24/1200/25 | Nein |  | 1 | 1.2 | 1 | Hybrid-Wechselrichter | nicht vorhanden
Victron Energy | MultiPlus 48/1200/13 | Nein |  | 1 | 1.2 | 1 | Hybrid-Wechselrichter | nicht vorhanden
Victron Energy | MultiPlus C 12/1200/50 | Nein |  | 1 | 1.2 | 1 | Hybrid-Wechselrichter | nicht vorhanden
Victron Energy | MultiPlus C 24/1200/25 | Nein |  | 1 | 1.2 | 1 | Hybrid-Wechselrichter | nicht vorhanden
Victron Energy | EasySolar 12/1600/70 | Nein |  | 1.3 | 1.3 | 1 | Hybrid-Wechselrichter | nicht vorhanden
Victron Energy | EasySolar 24/1600/40 | Nein |  | 1.3 | 1.3 | 1 | Hybrid-Wechselrichter | nicht vorhanden
Victron Energy | MultiPlus 12/160070 | Nein |  | 1.3 | 1.6 | 1 | Hybrid-Wechselrichter | nicht vorhanden
Victron Energy | MultiPlus 24/1600/40 | Nein |  | 1.3 | 1.6 | 1 | Hybrid-Wechselrichter | nicht vorhanden
Victron Energy | MultiPlus 48/1600/20 | Nein |  | 1.3 | 1.6 | 1 | Hybrid-Wechselrichter | nicht vorhanden
Victron Energy | MultiPlus C 12/1600/70 | Nein |  |  | 1.6 | 1 | Hybrid-Wechselrichter | nicht vorhanden
Victron Energy | MultiPlus C 24/1600/40 | Nein |  |  | 1.6 | 1 | Hybrid-Wechselrichter | nicht vorhanden
Victron Energy | MultiPlus 12/2000/80 | Nein |  | 1.6 | 2 | 1 | Hybrid-Wechselrichter | nicht vorhanden
Victron Energy | MultiPlus 24/2000/50 | Nein |  | 1.6 | 2 | 1 | Hybrid-Wechselrichter | nicht vorhanden
Victron Energy | MultiPlus 48/2000/25 | Nein |  | 1.6 | 2 | 1 | Hybrid-Wechselrichter | nicht vorhanden
Victron Energy | MultiPlus C 12/2000/80 | Nein |  |  | 2 | 1 | Hybrid-Wechselrichter | nicht vorhanden
Victron Energy | MultiPlus C 24/2000/50 | Nein |  |  | 2 | 1 | Hybrid-Wechselrichter | nicht vorhanden
Victron Energy | MultiPlus-II 24/3000/70-32 | Ja - bis 30kW Rückspeisung |  | 2.47 | 2.5 | 1 | Hybrid-Wechselrichter | OK
Victron Energy | MultiPlus-II 24/3000/70-32 GX | Ja - bis 30kW Rückspeisung |  | 2.47 | 2.5 | 1 | Hybrid-Wechselrichter | OK
Victron Energy | MultiPlus-II 48/3000/35-32 | Ja - bis 30kW Rückspeisung |  | 2.47 | 2.5 | 1 | Hybrid-Wechselrichter | OK
Victron Energy | MultiPlus-II 48/3000/35-32 GX | Ja - bis 30kW Rückspeisung |  | 2.47 | 2.5 | 1 | Hybrid-Wechselrichter | OK
Victron Energy | EasySolar 24/3000/70-50 | Nein |  | 2.4 | 3 | 1 | Hybrid-Wechselrichter | nicht vorhanden
Victron Energy | Easysolar-II 24/3000/70-32 MPPT 250/70GX | Ja - bis 30kW Rückspeisung |  | 2.4 | 3 | 1 | Hybrid-Wechselrichter | OK
Victron Energy | Easysolar-II 48/3000/35-32 MPPT 250/70GX | Ja - bis 30kW Rückspeisung |  | 2.4 | 3 | 1 | Hybrid-Wechselrichter | OK
Victron Energy | MultiPlus 12/3000/120 | Nein |  |  | 3 | 1 | Hybrid-Wechselrichter | nicht vorhanden
Victron Energy | MultiPlus 24/3000/70 | Nein |  |  | 3 | 1 | Hybrid-Wechselrichter | nicht vorhanden
Victron Energy | MultiPlus 48/3000/35 | Nein |  |  | 3 | 1 | Hybrid-Wechselrichter | nicht vorhanden
Victron Energy | MultiPlus-II 12/3000/120-32 | Nein |  | 2.4 | 3 | 1 | Hybrid-Wechselrichter | nicht vorhanden
Victron Energy | MultiPlus-II 12/3000/120-50 | Nein |  | 2.4 | 3 | 1 | Hybrid-Wechselrichter | nicht vorhanden
Victron Energy | MultiPlus-II 24/3000/70-50 | Nein |  | 2.4 | 3 | 1 | Hybrid-Wechselrichter | nicht vorhanden
Victron Energy | MultiPlus-II 48/3000/35-50 | Nein |  | 2.4 | 3 | 1 | Hybrid-Wechselrichter | nicht vorhanden
Victron Energy | Quattro 12/3000/120-50/50 | Nein |  | 2.4 | 3 | 1 | Hybrid-Wechselrichter | nicht vorhanden
Victron Energy | Quattro 24/3000/70-50/50 | Nein |  | 2.4 | 3 | 1 | Hybrid-Wechselrichter | nicht vorhanden
Victron Energy | MultiPlus-II 48/5000/70-50 | Ja - bis 30kW Rückspeisung |  | 4.4 | 4.5 | 1 | Hybrid-Wechselrichter | OK
Victron Energy | MultiPlus-II 48/5000/70-50 GX | Ja - bis 30kW Rückspeisung |  | 4.4 | 4.5 | 1 | Hybrid-Wechselrichter | OK
Victron Energy | RS Smart Solar 48/6000 | Nein |  | 4.5 | 4.5 | 1 | AC-Batteriewechselrichter | nicht vorhanden
Victron Energy | EasySolar 48/5000/70-100 | Nein |  | 4 | 5 | 1 | Hybrid-Wechselrichter | nicht vorhanden
Victron Energy | Easysolar-II 48/5000/70-50 MPPT 250/100GX | Ja - bis 30kW Rückspeisung |  | 4 | 5 | 1 | Hybrid-Wechselrichter | OK
Victron Energy | MultiPlus 24/5000/120 | Nein |  |  | 5 | 1 | PV-Wechselrichter | nicht vorhanden
Victron Energy | MultiPlus 48/5000/70 | Nein |  |  | 5 | 1 | PV-Wechselrichter | nicht vorhanden
Victron Energy | MultiPlus-II 24/5000/120-50 | Nein |  | 4 | 5 | 1 | Hybrid-Wechselrichter | nicht vorhanden
Victron Energy | Quattro 12/5000/220-100/100 | Nein |  | 4 | 5 | 1 | Hybrid-Wechselrichter | nicht vorhanden
Victron Energy | Quattro 24/5000/120-100/100 | Nein |  | 4 | 5 | 1 | Hybrid-Wechselrichter | nicht vorhanden
Victron Energy | Quattro 48/5000/70-100/100 | Nein |  | 4 | 5 | 1 | Hybrid-Wechselrichter | nicht vorhanden
Victron Energy | MultiPlus-II 48/8000/110-100 | Nein |  | 6.4 | 8 | 1 | Hybrid-Wechselrichter | nicht vorhanden
Victron Energy | Quattro 24/8000/200-100/100 | Nein |  | 6.4 | 8 | 1 | Hybrid-Wechselrichter | nicht vorhanden
Victron Energy | Quattro 48/8000/110-100/100 | Ja - bis 30kW Rückspeisung |  | 6.4 | 8 | 1 | Hybrid-Wechselrichter | OK
Victron Energy | MultiPlus-II 48/10000/140-100 | Nein |  | 8 | 10 | 1 | Hybrid-Wechselrichter | nicht vorhanden
Victron Energy | Quattro 48/10000/140-100/100 | Ja - bis 30kW Rückspeisung |  | 8 | 10 | 1 | Hybrid-Wechselrichter | OK
Victron Energy | Quattro 48/15000/200-100/100 | Ja - bis 30kW Rückspeisung |  | 12 | 15 | 1 | Hybrid-Wechselrichter | OK
Viessmann GmbH | Vitocharge VX3 6.0A | Ja |  | 6 | 6 | 3 | Hybrid-Wechselrichter | OK
Viessmann GmbH | Vitocharge VX3 8.0A | Ja |  | 8 | 8 | 3 | Hybrid-Wechselrichter | OK
Voltronic Power | InfiniSolar 2KW | Nein |  |  | 2 | 1 | PV-Wechselrichter | nicht vorhanden
Voltronic Power | InfiniSolar Plus 3kW | Nein |  |  | 3 | 1 | PV-Wechselrichter | nicht vorhanden
Voltronic Power | InfiniSolar Plus 5kW | Nein |  |  | 5 | 1 | PV-Wechselrichter | nicht vorhanden
Voltronic Power | FSP Power Manager 10kW | Nein |  |  | 10 | 3 | Hybrid-Wechselrichter | nicht vorhanden
Voltronic Power | InfiniSolar 3P 10kW | Nein |  |  | 10 | 3 | Hybrid-Wechselrichter | nicht vorhanden
Wattsonic | WTS-3.6KW-HVS | Nein |  |  | 3.6 | 1 | Hybrid-Wechselrichter | nicht vorhanden
Wattsonic | 4.0K-25A-3P | Ja - mit Einschränkung |  | 4 | 4.4 | 3 | Hybrid-Wechselrichter | OK
Wattsonic | WTS-4KW-3P | Nein - Befristung abgelaufen | 2023-05-31 | 4 | 4.4 | 3 | Hybrid-Wechselrichter | nicht OK
Wattsonic | WTS-5.0KW-HVS | Nein |  |  | 5 | 1 | Hybrid-Wechselrichter | nicht vorhanden
Wattsonic | 5.0K-25A-3P | Ja - mit Einschränkung |  | 5 | 5.5 | 3 | Hybrid-Wechselrichter | OK
Wattsonic | WTS-5KW-3P | Nein - Befristung abgelaufen | 2023-05-31 | 5 | 5.5 | 3 | Hybrid-Wechselrichter | nicht OK
Wattsonic | WTS-6.0KW-HVS | Nein |  |  | 6 | 1 | Hybrid-Wechselrichter | nicht vorhanden
Wattsonic | 6.0K-25A-3P | Ja - mit Einschränkung |  | 6 | 6.6 | 3 | Hybrid-Wechselrichter | OK
Wattsonic | WTS-6KW-3P | Nein - Befristung abgelaufen | 2023-05-31 | 6 | 6.6 | 3 | Hybrid-Wechselrichter | nicht OK
Wattsonic | 8.0K-25A-3P | Ja - mit Einschränkung |  | 8 | 8.8 | 3 | Hybrid-Wechselrichter | OK
Wattsonic | WTS-8KW-3P | Nein - Befristung abgelaufen | 2023-05-31 | 8 | 8.8 | 3 | Hybrid-Wechselrichter | nicht OK
Wattsonic | 10K-25A-3P | Ja - mit Einschränkung |  | 10 | 11 | 3 | Hybrid-Wechselrichter | OK
Wattsonic | 10K-40A-3P | Ja - mit Einschränkung |  | 10 | 11 | 3 | Hybrid-Wechselrichter | OK
Wattsonic | WTS-10KW-3P | Nein - Befristung abgelaufen | 2023-05-31 | 10 | 11 | 3 | Hybrid-Wechselrichter | nicht OK
Wattsonic | 12K-25A-3P | Ja - mit Einschränkung |  | 12 | 13.2 | 3 | Hybrid-Wechselrichter | OK
Wattsonic | 12K-40A-3P | Ja - mit Einschränkung |  | 12 | 13.2 | 3 | Hybrid-Wechselrichter | OK
Wattsonic | WTS-12KW-3P | Nein - Befristung abgelaufen | 2023-05-31 | 12 | 13.2 | 3 | Hybrid-Wechselrichter | nicht OK
Wattsonic | 15K-40A-3P | Ja - mit Einschränkung |  | 15 | 16.5 | 3 | Hybrid-Wechselrichter | OK
Wattsonic | 20K-40A-3P | Ja - mit Einschränkung |  | 20 | 22 | 3 | Hybrid-Wechselrichter | OK
Xelectrix Power GmbH | XPB-B11 | Ja |  | 11 | 11 | 3 | AC-Batteriewechselrichter | OK
Xelectrix Power GmbH | XPB-P11 | Ja |  | 11 | 11 | 3 | AC-Batteriewechselrichter | OK
Xelectrix Power GmbH | XPB-W11 | Ja |  | 11 | 11 | 3 | AC-Batteriewechselrichter | OK
Xelectrix Power GmbH | XPB-B35 | Ja |  | 35 | 35 | 3 | AC-Batteriewechselrichter | OK
Xelectrix Power GmbH | XPB-P35 | Ja |  | 35 | 35 | 3 | AC-Batteriewechselrichter | OK
Xelectrix Power GmbH | XPB-U35 | Ja |  | 35 | 35 | 3 | AC-Batteriewechselrichter | OK
Xelectrix Power GmbH | XPB-W35 | Ja |  | 35 | 35 | 3 | AC-Batteriewechselrichter | OK
Xelectrix Power GmbH | XBP-U80 | Ja |  | 80 | 80 | 3 | AC-Batteriewechselrichter | OK
Xelectrix Power GmbH | XPB-B80 | Ja |  | 80 | 80 | 3 | AC-Batteriewechselrichter | OK
Xelectrix Power GmbH | XPB-P80 | Ja |  | 80 | 80 | 3 | AC-Batteriewechselrichter | OK
Xelectrix Power GmbH | XBP-B150 | Ja |  | 150 | 150 | 3 | AC-Batteriewechselrichter | OK
Xelectrix Power GmbH | XPB-B150 | Ja |  | 150 | 150 | 3 | AC-Batteriewechselrichter | OK
Xelectrix Power GmbH | XPB-U150 | Ja |  | 150 | 150 | 3 | AC-Batteriewechselrichter | OK
Xelectrix Power GmbH | XPB-B250 | Ja |  | 250 | 250 | 3 | AC-Batteriewechselrichter | OK
Xelectrix Power GmbH | XPB-U250 | Ja |  | 250 | 250 | 3 | AC-Batteriewechselrichter | OK
Xelectrix Power GmbH | XPB-B500 | Ja |  | 500 | 500 | 3 | AC-Batteriewechselrichter | OK
Xelectrix Power GmbH | XPB-U500 | Ja |  | 500 | 500 | 3 | AC-Batteriewechselrichter | OK
Xiamen E-star Energy | HT-300 | Nein |  | 0.3 | 0.3 | 1 | PV-Wechselrichter | nicht vorhanden
Xiamen E-star Energy | HT-350 | Nein |  | 0.35 | 0.35 | 1 | PV-Wechselrichter | nicht vorhanden
Xiamen E-star Energy | HT-400 | Nein |  | 0.4 | 0.4 | 1 | PV-Wechselrichter | nicht vorhanden
Xiamen E-star Energy | HERF-600 | Ja - <= 800W Anlage |  | 0.6 | 0.6 | 1 | PV-Wechselrichter | VDE4105/4110
Xiamen E-star Energy | HT-600 | Nein |  | 0.6 | 0.6 | 1 | PV-Wechselrichter | nicht vorhanden
Xiamen E-star Energy | HT-700 | Nein |  | 0.7 | 0.7 | 1 | PV-Wechselrichter | nicht vorhanden
Xiamen E-star Energy | HERF-800 | Ja - <= 800W Anlage |  | 0.8 | 0.8 | 1 | PV-Wechselrichter | VDE4105/4111
Xiamen E-star Energy | HT-800 | Nein |  | 0.8 | 0.8 | 1 | PV-Wechselrichter | nicht vorhanden
Xiamen E-star Energy | HT-1200 | Nein |  | 1.2 | 1.2 | 1 | PV-Wechselrichter | nicht vorhanden
Xiamen E-star Energy | HT-1400 | Nein |  | 1.4 | 1.4 | 1 | PV-Wechselrichter | nicht vorhanden
Xiamen E-star Energy | HT-1600 | Nein |  | 1.6 | 1.6 | 1 | PV-Wechselrichter | nicht vorhanden
Xiamen E-star Energy | HT-2000 | Nein |  | 2 | 2 | 1 | PV-Wechselrichter | nicht vorhanden
YOSHOPO | Y1-H3P6K-H | Nein - Befristung abgelaufen | 2023-10-16 | 6 | 6.6 | 3 | Hybrid-Wechselrichter | Vorhanden
YOSHOPO | Y1-H3P8K-H | Nein - Befristung abgelaufen | 2023-10-16 | 8 | 8.8 | 3 | Hybrid-Wechselrichter | Vorhanden
YOSHOPO | Y1-H3P10K-H | Nein - Befristung abgelaufen | 2023-10-16 | 10 | 11 | 3 | Hybrid-Wechselrichter | Vorhanden
ZCS Zucchetti Centro Sistemi | 1PH 3000-TLM-V3 | Nein |  | 3 | 3 | 1 | PV-Wechselrichter | nicht vorhanden
ZCS Zucchetti Centro Sistemi | 1PH HYD 3000 ZSS HP | Nein |  | 3 | 3.3 | 1 | Hybrid-Wechselrichter | nicht vorhanden
ZCS Zucchetti Centro Sistemi | 3PH 3.3KTL-V3 | Ja, befristet | 2023-12-31 | 3 | 3.3 | 3 | PV-Wechselrichter | OK
ZCS Zucchetti Centro Sistemi | 1PH 3680-TLM-V3 | Nein |  | 3.68 | 3.68 | 1 | PV-Wechselrichter | nicht vorhanden
ZCS Zucchetti Centro Sistemi | 1PH HYD 3600 ZSS HP | Nein |  | 3.68 | 3.68 | 1 | Hybrid-Wechselrichter | nicht vorhanden
ZCS Zucchetti Centro Sistemi | 3PH 4.4KTL-V3 | Ja, befristet | 2023-12-31 | 4 | 4.4 | 3 | PV-Wechselrichter | OK
ZCS Zucchetti Centro Sistemi | 3PH 5.5KTL-V3 | Ja, befristet | 2023-12-31 | 5 | 5.5 | 3 | PV-Wechselrichter | OK
ZCS Zucchetti Centro Sistemi | AZZURRO 3PH HYD5000 ZSS | Ja, befristet | 2023-12-31 | 5 | 5.5 | 3 | Hybrid-Wechselrichter | OK
ZCS Zucchetti Centro Sistemi | 3PH 6.6KTL-V3 | Ja, befristet | 2023-12-31 | 6 | 6.6 | 3 | PV-Wechselrichter | OK
ZCS Zucchetti Centro Sistemi | AZZURRO 3PH HYD6000 ZSS | Ja, befristet | 2023-12-31 | 6 | 6.6 | 3 | Hybrid-Wechselrichter | OK
ZCS Zucchetti Centro Sistemi | 3PH 8.8KTL-V3 | Ja, befristet | 2023-12-31 | 8 | 8.8 | 3 | PV-Wechselrichter | OK
ZCS Zucchetti Centro Sistemi | AZZURRO 3PH HYD8000 ZSS | Ja, befristet | 2023-12-31 | 8 | 8.8 | 3 | Hybrid-Wechselrichter | OK
ZCS Zucchetti Centro Sistemi | 3PH 11KTL-V3 | Ja, befristet | 2023-12-31 | 10 | 11 | 3 | PV-Wechselrichter | OK
ZCS Zucchetti Centro Sistemi | AZZURRO 3PH HYD10000 ZSS | Ja, befristet | 2023-12-31 | 10 | 11 | 3 | Hybrid-Wechselrichter | OK
ZCS Zucchetti Centro Sistemi | 3PH 12KTL-V3 | Ja, befristet | 2023-12-31 | 12 | 13.2 | 3 | PV-Wechselrichter | OK
ZCS Zucchetti Centro Sistemi | 3PH 15000TL-V3 | Ja, befristet | 2023-12-31 | 15 | 16.5 | 3 | PV-Wechselrichter | OK
ZCS Zucchetti Centro Sistemi | AZZURRO 3PH HYD15000 ZSS | Ja, befristet | 2023-12-31 | 15 | 16.5 | 3 | Hybrid-Wechselrichter | OK
ZCS Zucchetti Centro Sistemi | 3PH 17000TL-V3 | Ja, befristet | 2023-12-31 | 17 | 18.7 | 3 | PV-Wechselrichter | OK
ZCS Zucchetti Centro Sistemi | 3PH 20000TL-V3 | Ja, befristet | 2023-12-31 | 20 | 22 | 3 | PV-Wechselrichter | OK
ZCS Zucchetti Centro Sistemi | AZZURRO 3PH HYD20000 ZSS | Ja, befristet | 2023-12-31 | 20 | 22 | 3 | Hybrid-Wechselrichter | OK
ZCS Zucchetti Centro Sistemi | 3PH 22000TL-V3 | Ja, befristet | 2023-12-31 | 22 | 24.2 | 3 | PV-Wechselrichter | OK
ZCS Zucchetti Centro Sistemi | 3PH 24000TL-V3 | Ja, befristet | 2023-12-31 | 24 | 26.4 | 3 | PV-Wechselrichter | OK
ZCS Zucchetti Centro Sistemi | 3PH 25KTL-V3 | Ja, befristet | 2023-12-31 | 25 | 27.5 | 3 | PV-Wechselrichter | OK
ZCS Zucchetti Centro Sistemi | 3PH 30KTL-V3 | Ja, befristet | 2023-12-31 | 30 | 33 | 3 | PV-Wechselrichter | OK
ZCS Zucchetti Centro Sistemi | 3PH 33KTL-V3 | Ja, befristet | 2023-12-31 | 33 | 36.3 | 3 | PV-Wechselrichter | OK
ZCS Zucchetti Centro Sistemi | 3PH 36KTL-V3 | Ja, befristet | 2023-12-31 | 36 | 40 | 3 | PV-Wechselrichter | OK
ZCS Zucchetti Centro Sistemi | 3PH 40KTL-V3 | Ja, befristet | 2023-12-31 | 40 | 44 | 3 | PV-Wechselrichter | OK
ZCS Zucchetti Centro Sistemi | 3PH 45KTL-V3 | Ja, befristet | 2023-12-31 | 45 | 50 | 3 | PV-Wechselrichter | OK
ZCS Zucchetti Centro Sistemi | 3PH 50KTL-V3 | Ja, befristet | 2023-12-31 | 50 | 50 | 3 | PV-Wechselrichter | OK
ZCS Zucchetti Centro Sistemi | 3PH 60KTL-V3 | Ja, befristet | 2023-12-31 | 60 | 66 | 3 | PV-Wechselrichter | OK
ZCS Zucchetti Centro Sistemi | 3PH 75KTL-V3 | Ja, befristet | 2023-12-31 | 75 | 75 | 3 | PV-Wechselrichter | OK
ZCS Zucchetti Centro Sistemi | 3PH 70KTL-V3 | Ja, befristet | 2023-12-31 | 70 | 77 | 3 | PV-Wechselrichter | OK
ZCS Zucchetti Centro Sistemi | 3PH 80KTL-LV | Nein - Befristung abgelaufen | 2023-03-31 | 80 | 88 | 3 | PV-Wechselrichter | nicht OK
ZCS Zucchetti Centro Sistemi | 3PH 80KTL-V3 | Ja, befristet | 2023-12-31 | 80 | 88 | 3 | PV-Wechselrichter | OK
ZCS Zucchetti Centro Sistemi | 3PH 100KTL-V4 | Ja, befristet | 2023-12-31 | 100 | 100 | 3 | PV-Wechselrichter | OK
ZCS Zucchetti Centro Sistemi | 3PH 100KTL-LV | Nein - Befristung abgelaufen | 2023-03-31 | 100 | 110 | 3 | PV-Wechselrichter | nicht OK
ZCS Zucchetti Centro Sistemi | 3PH 110KTL-V4 | Ja, befristet | 2023-12-31 | 100 | 110 | 3 | PV-Wechselrichter | OK
ZCS Zucchetti Centro Sistemi | 3PH 110KTL-LV | Nein - Befristung abgelaufen | 2023-03-31 | 110 | 121 | 3 | PV-Wechselrichter | nicht OK
ZCS Zucchetti Centro Sistemi | 3PH 125KTL-V4 | Ja, befristet | 2023-12-31 | 110 | 125 | 3 | PV-Wechselrichter | OK